## Rekapitulace stavby
Export Komplet | [28 empty] | 2.0 |  |  |  |  | False | False | {d1b561f8-dc1f-4bba-8398-1976ecbeee9b}
[20 empty] | >> skryté sloupce << | [12 empty] | 0,01 | 21
[33 empty] | 0,01 | 15
|  | REKAPITULACE STAVBY | [18 empty] | v --- níže se nacházejí doplnkové a pomocné údaje k sestavám --- v | [11 empty] | 0,001
|  | Kód: |  |  |  |  | 1020 | [25 empty] | 0,01
|  | Stavba: |  |  |  |  | Hala u sběrného dvora na p.č.st.534/5 a 1176/7, k.ú.Nové Sedlo u Lokte | [25 empty] | 0,01
|  | KSO: | [13 empty] | CC-CZ: | [16 empty] | 0,01
|  | Místo: | [13 empty] | Datum: |  | 2022-02-17 | [14 empty] | 0,01
[15 empty] | . | [17 empty] | 0,01
|  | Zadavatel: | [13 empty] | IČ: | [16 empty] | 0,01
|  |  | Město Nové Sedlo | [12 empty] | DIČ: | [16 empty] | 0,01
0,01
False
|  | Projektant: | [13 empty] | IČ: | [16 empty] | False
|  |  | Varská projektová s.r.o. K.Vary | [12 empty] | DIČ: | [16 empty] | True
0,01
|  | Zpracovatel: | [13 empty] | IČ: | [16 empty] | 0,01
|  |  | Šimková Dita, K.Vary | [12 empty] | DIČ: | [16 empty] | True
Poznámka:
|  | Cena bez DPH | [13 empty] | 0
[8 empty] | Sazba daně |  |  | Základ daně |  |  |  |  | Výše daně
|  | DPH |  | základní |  |  |  | 21% |  |  | 0 |  |  |  |  | 0
|  |  |  | snížená |  |  |  | 0% |  |  | 0 |  |  |  |  | 0
|  |  |  | zákl. přenesená |  |  |  | 21% |  |  | 0 |  |  |  |  | 0
|  |  |  | sníž. přenesená |  |  |  | 15% |  |  | 0 |  |  |  |  | 0
|  |  |  | nulová |  |  |  | 0% |  |  | 0 |  |  |  |  | 0
|  | Cena s DPH | [6 empty] | v |  |  | CZK |  |  |  | 0
|  | Projektant | [11 empty] | Zpracovatel
|  | Datum a podpis: | [7 empty] | Razítko |  |  |  | Datum a podpis: |  |  | Razítko
|  | Objednavatel | [11 empty] | Zhotovitel
|  | Datum a podpis: | [7 empty] | Razítko |  |  |  | Datum a podpis: |  |  | Razítko
REKAPITULACE OBJEKTŮ STAVBY A SOUPISŮ PRACÍ
| Kód: | [6 empty] | 1020
| Stavba: | [6 empty] | Hala u sběrného dvora na p.č.st.534/5 a 1176/7, k.ú.Nové Sedlo u Lokte
| Místo: | [13 empty] | Datum: |  | 2022-02-17
| Zadavatel: | [6 empty] | Město Nové Sedlo | [6 empty] | Projektant: |  | Varská projektová s.r.o. K.Vary |  |  |  | Informatívní údaje z listů zakázek
| Zhotovitel: | [13 empty] | Zpracovatel: |  | Šimková Dita, K.Vary
| Kód |  |  |  | Popis | [7 empty] | Cena bez DPH [CZK] |  |  |  |  | Cena s DPH [CZK] | Typ |  | z toho Ostat._x000D_ náklady [CZK] | DPH [CZK] | Normohodiny [h] | DPH základní [CZK] | DPH snížená [CZK] | DPH základní přenesená_x000D_ [CZK] | DPH snížená přenesená_x000D_ [CZK] | Základna_x000D_ DPH základní | Základna_x000D_ DPH snížená | Základna_x000D_ DPH zákl. přenesená | Základna_x000D_ DPH sníž. přenesená | Základna_x000D_ DPH nulová
| Náklady z rozpočtů SO01, SO 02 a SO 03 | [11 empty] | 0 |  |  |  |  | 0 |  |  | 0 | 0 | 2009.0475 | 0 | 0 | 0 | 0 | 0 | 0 | 0 | 0 | 0 | D | 0 | ###NOIMPORT### | IMPORT | {d1b561f8-dc1f-4bba-8398-1976ecbeee9b} | {00000000-0000-0000-0000-000000000000}
/ |  | SO 03 |  |  |  | Nové obvodové stěny stáv.haly | [6 empty] | 0 |  |  |  |  | 0 | STA |  | 0 | 0 | 1081.7917 | 0 | 0 | 0 | 0 | 0 | 0 | 0 | 0 | 0 |  | 1 |  | IMPORT | {1b7af573-b907-4eb0-8b1b-310e91f06106} | {d1b561f8-dc1f-4bba-8398-1976ecbeee9b} | 2
/ |  | SO 02 |  |  |  | Sklad.hala -výměna střeš.pláště a podhledů | [6 empty] | 0 |  |  |  |  | 0 | STA |  | 0 | 0 | 233.526 | 0 | 0 | 0 | 0 | 0 | 0 | 0 | 0 | 0 |  | 1 |  | IMPORT | {3106167a-2348-4680-9c8a-dd42baba8d96} | {d1b561f8-dc1f-4bba-8398-1976ecbeee9b} | 2
/ |  | SO 01 |  |  |  | Objekt sociálního zázemí | [6 empty] | 0 |  |  |  |  | 0 | STA |  | 0 | 0 | Nh celkem [h] | Výše daně | 0 | 0 | 0 | Základ daně | 0 | 0 | 0 | 0 |  | 1 |  | IMPORT | {220e52aa-5ca3-4464-93f1-845eb93286c4} | {d1b561f8-dc1f-4bba-8398-1976ecbeee9b} | 2
|  | Ostatní |  |  |  | Zábory veřejného prostranství a poplatky | [6 empty] | 0 |  |  |  |  | 0 | STA |  | 0 | 0 | 0 | 0 | 0 | Výše daně | 0 | 0 | 0 | Základ daně | 0 | 0 |  | 1 |  | IMPORT | {220e52aa-5ca3-4464-93f1-845eb93286c4} | {d1b561f8-dc1f-4bba-8398-1976ecbeee9b} | 2
|  | Ostatní |  |  |  | Náklady spojené s publicitou projektu | [6 empty] | 0 |  |  |  |  | 0 | STA |  | 0 | 0 | 0 | 0 | 0 | 0 | 0 | 0 | 0 | 0 | 0 | Základ daně |  | 1 |  | IMPORT | {220e52aa-5ca3-4464-93f1-845eb93286c4} | {d1b561f8-dc1f-4bba-8398-1976ecbeee9b} | 2
|  | Ostatní |  |  |  | Technický dozor investora | [6 empty] | 0 |  |  |  |  | 0 | STA |  | 0 | 0 | 0 | 0 | 0 | 0 | Výše daně | 0 | 0 | 0 | Základ daně | 0 |  | 1 |  | IMPORT | {220e52aa-5ca3-4464-93f1-845eb93286c4} | {d1b561f8-dc1f-4bba-8398-1976ecbeee9b} | 2
|  | Ostatní |  |  |  | Autorský dozor investora | [6 empty] | 0 |  |  |  |  | 0 | STA |  | 0 | 0 | 0 | 0 | 0 | Výše daně | 0 | 0 | 0 | Základ daně | 0 | 0 |  | 1 |  | IMPORT | {220e52aa-5ca3-4464-93f1-845eb93286c4} | {d1b561f8-dc1f-4bba-8398-1976ecbeee9b} | 2
|  | Ostatní |  |  |  | Geodetické zaměření a gemetrický plán | [6 empty] | 0 |  |  |  |  | 0 | STA |  | 0 | 0 | 0 | 0 | Výše daně | 0 | 0 | 0 | Základ daně | 0 | 0 | 0 |  | 1 |  | IMPORT | {220e52aa-5ca3-4464-93f1-845eb93286c4} | {d1b561f8-dc1f-4bba-8398-1976ecbeee9b} | 2
|  | Ostatní |  |  |  | Vytyčení inženýrských sítí | [6 empty] | 0 |  |  |  |  | 0 | STA |  | 0 | 0 | Nh celkem [h] | Výše daně | 0 | 0 | 0 | Základ daně | 0 | 0 | 0 | 0 |  | 1 |  | IMPORT | {220e52aa-5ca3-4464-93f1-845eb93286c4} | {d1b561f8-dc1f-4bba-8398-1976ecbeee9b} | 2
|  | Ostatní |  |  |  | Dokumentace skutečného provedení | [6 empty] | 0 |  |  |  |  | 0 | STA |  | 0 | 0 | 693.7298 | 0 | 0 | 0 | 0 | 0 | 0 | 0 | 0 | 0 |  | 1 |  | IMPORT | {220e52aa-5ca3-4464-93f1-845eb93286c4} | {d1b561f8-dc1f-4bba-8398-1976ecbeee9b} | 2
| 1 | Uznatelné |  |  |  | Zateplení obálky budovy | [6 empty] | 0 |  |  |  |  | 0 | STA |  | 0 | 0 | 50.3441 | 0 | 0 | 0 | #REF! | 0 | 0 | 0 | #REF! | #REF! |  | 1 |  | IMPORT | {220e52aa-5ca3-4464-93f1-845eb93286c4} | {d1b561f8-dc1f-4bba-8398-1976ecbeee9b} | 2
| 2 | Uznatelné |  |  |  | Vzduchotechnika | [6 empty] | 0 |  |  |  |  | 0 | STA |  | 0 | 0 | 0 | 0 | 0 | 0 | 0 | 0 | 0 | 0 | 0 | 0 |  | 1 |  | IMPORT | {220e52aa-5ca3-4464-93f1-845eb93286c4} | {d1b561f8-dc1f-4bba-8398-1976ecbeee9b} | 2
| 3 | Uznatelné |  |  |  | LED osvětlení | [6 empty] | 0 |  |  |  |  | 0 | STA |  | 0 | 0 | 0 | 0 | 0 | 0 | 0 | 0 | 0 | 0 | 0 | #REF! |  | 1 |  | IMPORT | {220e52aa-5ca3-4464-93f1-845eb93286c4} | {d1b561f8-dc1f-4bba-8398-1976ecbeee9b} | 2
| 4 | Uznatelné |  |  |  | Topení | [6 empty] | 0 |  |  |  |  | 0 | STA |  | 0 | 0 | 50.3441 | 0 | 0 | 0 | #REF! | 0 | 0 | 0 | #REF! | #REF! |  | 1 |  | IMPORT | {220e52aa-5ca3-4464-93f1-845eb93286c4} | {d1b561f8-dc1f-4bba-8398-1976ecbeee9b} | 2
|  | Neuznatelné |  |  |  | Nezpůsobilé z objektu SO01 | [6 empty] | 0 |  |  |  |  | 0 | STA |  | 0 | 0 | 50.3441 | 0 | 0 | 0 | #REF! | 0 | 0 | 0 | #REF! | #REF! |  | 1 |  | IMPORT | {220e52aa-5ca3-4464-93f1-845eb93286c4} | {d1b561f8-dc1f-4bba-8398-1976ecbeee9b} | 2
|  | Neuznatelné |  |  |  | Nezpůsobilé ostatní | [6 empty] | 0 |  |  |  |  | 0 | STA |  | 0 | 0 | 0 | 0 | 0 | #REF! | #REF! | 0 | 0 | #REF! | #REF! | #REF! |  | 1 |  | IMPORT | {220e52aa-5ca3-4464-93f1-845eb93286c4} | {d1b561f8-dc1f-4bba-8398-1976ecbeee9b} | 2
[19 empty] | STA |  | 0 | #REF! | 0 | 0 | #REF! | #REF! | #REF! | 0 | #REF! | #REF! | #REF! | #REF! |  | 1 |  | IMPORT | {220e52aa-5ca3-4464-93f1-845eb93286c4} | {d1b561f8-dc1f-4bba-8398-1976ecbeee9b} | 2
|  | Celkem |  |  |  | Způsobilé | [6 empty] | 0 |  |  |  |  | 0 | STA |  | 0 | #REF! | 0 | #REF! | #REF! | #REF! | #REF! | #REF! | #REF! | #REF! | #REF! | #REF! |  | 1 |  | IMPORT | {220e52aa-5ca3-4464-93f1-845eb93286c4} | {d1b561f8-dc1f-4bba-8398-1976ecbeee9b} | 2
|  | Celkem |  |  |  | Nezpůsobilé | [6 empty] | 0 |  |  |  |  | 0 | STA |  | 0 | #REF! | 2.7188 | #REF! | #REF! | #REF! | #REF! | #REF! | #REF! | #REF! | #REF! | #REF! |  | 1 |  | IMPORT | {220e52aa-5ca3-4464-93f1-845eb93286c4} | {d1b561f8-dc1f-4bba-8398-1976ecbeee9b} | 2
|  | Celkem | [10 empty] | 0 |  |  |  |  | 0 | STA |  | 0 | #REF! | 0 | #REF! | #REF! | #REF! | #REF! | #REF! | #REF! | #REF! | #REF! | #REF! |  | 1 |  | IMPORT | {220e52aa-5ca3-4464-93f1-845eb93286c4} | {d1b561f8-dc1f-4bba-8398-1976ecbeee9b} | 2

## SO 01 - Objekt sociálního...
[9 empty] | >> skryté sloupce << | [9 empty] | {220e52aa-5ca3-4464-93f1-845eb93286c4}
2
| KRYCÍ LIST SOUPISU PRACÍ | [8 empty] | v --- níže se nacházejí doplnkové a pomocné údaje k sestavám --- v | [8 empty] | False
Stavba:
Hala u sběrného dvora na p.č.st.534/5 a 1176/7, k.ú.Nové Sedlo u Lokte
Objekt:
SO 01 - Stavební úpravy budovy
| KSO: |  |  |  |  | CC-CZ:
| Místo: |  |  |  |  | Datum: | 2022-02-17
| Zadavatel: |  |  |  |  | IČ:
|  | Město Nové Sedlo |  |  |  | DIČ:
| Projektant: |  |  |  |  | IČ:
|  | Varská projektová s.r.o. K.Vary |  |  |  | DIČ:
| Zpracovatel: |  |  |  |  | IČ:
|  | Šimková Dita, K.Vary |  |  |  | DIČ:
Poznámka:
| Cena bez DPH | [5 empty] | 0
|  |  | Základ daně |  |  | Sazba daně | Výše daně
| DPH | základní | 0 |  |  | 21% | 0
|  | snížená | 0 |  |  | 15% | 0
|  | zákl. přenesená | 0 |  |  | 21% | 0
|  | sníž. přenesená | 0 |  |  | 15% | 0
|  | nulová | 0 |  |  | 0% | 0
| Cena s DPH |  |  | v | CZK |  | 0
| Projektant |  |  | Zpracovatel
| Datum a podpis: |  | Razítko | Datum a podpis: |  |  | Razítko
| Objednavatel |  |  | Zhotovitel
| Datum a podpis: |  | Razítko | Datum a podpis: |  |  | Razítko
REKAPITULACE ČLENĚNÍ SOUPISU PRACÍ
Stavba:
Hala u sběrného dvora na p.č.st.534/5 a 1176/7, k.ú.Nové Sedlo u Lokte
Objekt:
SO 01 - Stavební úpravy budovy
Místo: | [5 empty] | Datum: | 2022-02-17
Zadavatel: |  |  | Město Nové Sedlo |  |  | Projektant: | Varská projektová s.r.o. K.Vary
Zhotovitel: | [5 empty] | Zpracovatel: | Šimková Dita, K.Vary
Kód dílu - Popis | [6 empty] | Cena celkem [CZK]
Náklady ze soupisu prací | [6 empty] | 0 | [12 empty] | -1
| D2 - 001: Zemní práce | [5 empty] | 0
| D3 - 002: Základy | [5 empty] | 0
| D4 - 003: Svislé konstrukce | [5 empty] | 0
| D5 - 004: Vodorovné konstrukce | [5 empty] | 0
| D6 - 005: Komunikace | [5 empty] | 0
| D7 - 006: Úpravy povrchu | [5 empty] | 0
| D8 - 008: Trubní vedení | [5 empty] | 0
| D9 - 009: Ostatní konstrukce a práce | [5 empty] | 0
| D10 - 021: Silnoproud | [5 empty] | 0
| D11 - 024: Vzduchotechnika | [5 empty] | 0
| D12 - 091: Bourání konstrukcí - demolice | [5 empty] | 0
| D13 - 099: Přesun hmot HSV | [5 empty] | 0
| D14 - 711: Izolace proti vodě | [5 empty] | 0
| D15 - 713: Izolace tepelné | [5 empty] | 0
| D16 - 725: Zařizovací předměty | [5 empty] | 0
| D17 - 730: Ústřední vytápění | [5 empty] | 0
| D18 - 762: Konstrukce tesařské | [5 empty] | 0
| D19 - 763: Dřevěná prefabrikace | [5 empty] | 0
| D20 - 764: Konstrukce klempířské | [5 empty] | 0
| D21 - 766: Konstrukce truhlářské | [5 empty] | 0
| D22 - 771: Podlahy z dlaždic a obklady | [5 empty] | 0
| D23 - 781: Obklady keramické | [5 empty] | 0
| D24 - 783: Nátěry | [5 empty] | 0
| D25 - 784: Malby | [5 empty] | 0
| D26 - VRN: Vedlejší rozpočtové náklady | [5 empty] | 0
SOUPIS PRACÍ
Stavba:
Hala u sběrného dvora na p.č.st.534/5 a 1176/7, k.ú.Nové Sedlo u Lokte
Objekt:
SO 01 - Stavební úpravy budovy
Místo: | [5 empty] | Datum: | 2022-02-17
Zadavatel: |  |  | Město Nové Sedlo |  |  | Projektant: | Varská projektová s.r.o. K.Vary
Zhotovitel: | [5 empty] | Zpracovatel: | Šimková Dita, K.Vary
PČ | Typ | Kód | Popis | MJ | Množství | J.cena [CZK] | Cena celkem [CZK] | Cenová soustava |  |  | DPH | J. Nh [h] | Nh celkem [h] | J. hmotnost [t] | Hmotnost celkem [t] | J. suť [t] | Suť Celkem [t]
Náklady soupisu celkem | [6 empty] | 0 | [5 empty] | 693.7298 |  | 5155.1018 |  | 0 |  | D | -1 | [10 empty] | 0
| D | D2 | 001: Zemní práce |  |  |  | 0 | [5 empty] | 83.7424 |  | 0 |  | 0 | 1 | D | 0 |  |  |  | ROZPOCET | [6 empty] | 0
1 | K | 122251101 | Odkopávky a prokopávky nezapažené v hornině třídy těžitelnosti I, skupiny 3 objem do 20 m3 strojně | m3 | 19.89 | 0 | 0 |  |  |  | základní | 0.406 | 8.0753 | 0 | 0 | 0 | 0 | 4 | K | 1 |  |  |  | ROZPOCET | 0 | 0 | 0 | 0 | 0 | 1 | 0 | 4 | 2
| VV |  | 66,3*0,3 |  | 19.89 | [13 empty] | VV | 1 | 2 | True | 0 | ROZPOCET
| VV |  | Součet |  | 19.89 | [13 empty] | VV | 1 | 4 | True | 1 | ROZPOCET
2 | K | 132251102 | Hloubení rýh nezapažených š do 800 mm v hornině třídy těžitelnosti I, skupiny 3 objem do 50 m3 strojně | m3 | 44.87 | 0 | 0 |  |  |  | základní | 1.122 | 50.3441 | 0 | 0 | 0 | 0 | 4 | K | 1 |  |  |  | ROZPOCET | 0 | 0 | 0 | 0 | 0 | 1 | 0 | 4 | 6
| VV |  | 38,47*0,4*0,67 "základy |  | 10.31 | [13 empty] | VV | 1 | 2 | True | 0 | ROZPOCET
| VV |  | 43,2*0,5*1,6 "přípojka kanalizace |  | 34.56 | [13 empty] | VV | 1 | 2 | True | 0 | ROZPOCET
| VV |  | Součet |  | 44.87 | [13 empty] | VV | 1 | 4 | True | 1 | ROZPOCET
3 | K | 162251102 | Vodorovné přemístění do 50 m výkopku/sypaniny z horniny třídy těžitelnosti I, skupiny 1 až 3 | m3 | 38.84 | 0 | 0 |  |  |  | základní | 0.07 | 2.7188 | 0 | 0 | 0 | 0 | 4 | K | 1 |  |  |  | ROZPOCET | 0 | 0 | 0 | 0 | 0 | 1 | 0 | 4 | 12
| VV |  | 19,89+44,87-25,92 |  | 38.84 | [13 empty] | VV | 1 | 2 | True | 0 | ROZPOCET
| VV |  | Součet |  | 38.84 | [13 empty] | VV | 1 | 4 | True | 1 | ROZPOCET
4 | K | 162751117 | Vodorovné přemístění do 10000 m výkopku/sypaniny z horniny třídy těžitelnosti I, skupiny 1 až 3 | m3 | 38.84 | 0 | 0 |  |  |  | základní | 0.087 | 3.3791 | 0 | 0 | 0 | 0 | 4 | K | 1 |  |  |  | ROZPOCET | 0 | 0 | 0 | 0 | 0 | 1 | 0 | 4 | 14
5 | K | 162751119 | Příplatek k vodorovnému přemístění výkopku/sypaniny z horniny třídy těžitelnosti I, skupiny 1 až 3 ZKD 1000 m přes 10000 m | m3 | 194.2 | 0 | 0 |  |  |  | základní | 0.005 | 0.971 | 0 | 0 | 0 | 0 | 4 | K | 1 |  |  |  | ROZPOCET | 0 | 0 | 0 | 0 | 0 | 1 | 0 | 4 | 16
| VV |  | 38,84*5 |  | 194.2 | [13 empty] | VV | 1 | 2 | True | 0 | ROZPOCET
| VV |  | Součet |  | 194.2 | [13 empty] | VV | 1 | 4 | True | 1 | ROZPOCET
6 | K | 167151101 | Nakládání výkopku z hornin třídy těžitelnosti I, skupiny 1 až 3 do 100 m3 | m3 | 38.84 | 0 | 0 |  |  |  | základní | 0.197 | 7.6515 | 0 | 0 | 0 | 0 | 4 | K | 1 |  |  |  | ROZPOCET | 0 | 0 | 0 | 0 | 0 | 1 | 0 | 4 | 18
7 | K | 171251201 | Uložení sypaniny na skládky nebo meziskládky | m3 | 38.84 | 0 | 0 |  |  |  | základní | 0.009 | 0.34956 | 0 | 0 | 0 | 0 | 4 | K | 1 |  |  |  | ROZPOCET | 0 | 0 | 0 | 0 | 0 | 1 | 0 | 4 | 20
8 | K | 171201231 | Poplatek za uložení zeminy a kamení na recyklační skládce (skládkovné) kód odpadu 17 05 04 | t | 62.144 | 0 | 0 |  |  |  | základní | 0 | 0 | 0 | 0 | 0 | 0 | 4 | K | 1 |  |  |  | ROZPOCET | 0 | 0 | 0 | 0 | 0 | 1 | 0 | 4 | 22
| VV |  | 38,84*1,6 |  | 62.144 | [13 empty] | VV | 1 | 2 | True | 0 | ROZPOCET
| VV |  | Součet |  | 62.144 | [13 empty] | VV | 1 | 4 | True | 1 | ROZPOCET
9 | K | 174151101 | Zásyp jam, šachet rýh nebo kolem objektů sypaninou se zhutněním | m3 | 25.92 | 0 | 0 |  |  |  | základní | 0.328 | 8.5018 | 0 | 0 | 0 | 0 | 4 | K | 1 |  |  |  | ROZPOCET | 0 | 0 | 0 | 0 | 0 | 1 | 0 | 4 | 24
| VV |  | 34,56-8,64 "kanal.přípojka |  | 25.92 | [13 empty] | VV | 1 | 2 | True | 0 | ROZPOCET
| VV |  | Součet |  | 25.92 | [13 empty] | VV | 1 | 4 | True | 1 | ROZPOCET
10 | K | 181951112 | Úprava pláně v hornině třídy těžitelnosti I, skupiny 1 až 3 se zhutněním | m2 | 70.05 | 0 | 0 |  |  |  | základní | 0.025 | 1.7512 | 0 | 0 | 0 | 0 | 4 | K | 1 |  |  |  | ROZPOCET | 0 | 0 | 0 | 0 | 0 | 1 | 0 | 4 | 26
| D | D3 | 002: Základy |  |  |  | 0 | [5 empty] | 4.261 |  | 539.5793 |  | 0 | 1 | D | 0 |  |  |  | ROZPOCET | [6 empty] | 0
11 | K | 271532211 | Podsyp pod základové konstrukce se zhutněním z hrubého kameniva frakce 32 až 63 mm | m3 | 7.448 | 0 | 0 |  |  |  | základní | 0 | 0 | 16.0866 | 119.813 | 0 | 0 | 4 | K | 1 |  |  |  | ROZPOCET | 0 | 0 | 0 | 0 | 0 | 1 | 0 | 4 | 28
| VV |  | 49,65*0,15 " zákl.deska |  | 7.448 | [13 empty] | VV | 1 | 2 | True | 0 | ROZPOCET
| VV |  | Součet |  | 7.448 | [13 empty] | VV | 1 | 4 | True | 1 | ROZPOCET
12 | K | 274313811 | Základové pásy z betonu tř. C 25/30 | m3 | 13.08 | 0 | 0 |  |  |  | základní | 0 | 0 | 32.0885 | 419.7181 | 0 | 0 | 4 | K | 1 |  |  |  | ROZPOCET | 0 | 0 | 0 | 0 | 0 | 1 | 0 | 4 | 30
| VV |  | 38,47*0,4*0,85 |  | 13.08 | [13 empty] | VV | 1 | 2 | True | 0 | ROZPOCET
| VV |  | Součet |  | 13.08 | [13 empty] | VV | 1 | 4 | True | 1 | ROZPOCET
13 | K | 274351121 | Zřízení bednění základových pasů rovného | m2 | 12.912 | 0 | 0 |  |  |  | základní | 0.247 | 3.1893 | 0.00269 | 0.034733 | 0 | 0 | 4 | K | 1 |  |  |  | ROZPOCET | 0 | 0 | 0 | 0 | 0 | 1 | 0 | 4 | 32
| VV |  | 40,04*0,2+24,52*0,2 |  | 12.912 | [13 empty] | VV | 1 | 2 | True | 0 | ROZPOCET
| VV |  | Součet |  | 12.912 | [13 empty] | VV | 1 | 4 | True | 1 | ROZPOCET
14 | K | 274351122 | Odstranění bednění základových pasů rovného | m2 | 12.912 | 0 | 0 |  |  |  | základní | 0.083 | 1.0717 | 0 | 0 | 0 | 0 | 4 | K | 1 |  |  |  | ROZPOCET | 0 | 0 | 0 | 0 | 0 | 1 | 0 | 4 | 34
15 | K | 274353131 | Bednění kotevních otvorů v základových pásech průřezu do 0,10 m2 hl 1 m | kus | 1 | 0 | 0 |  |  |  | základní | 0 | 0 | 0.01351 | 0.01351 | 0 | 0 | 4 | K | 1 |  |  |  | ROZPOCET | 0 | 0 | 0 | 0 | 0 | 1 | 0 | 4 | 36
| D | D4 | 003: Svislé konstrukce |  |  |  | 0 | [5 empty] | 109.4145 |  | 28.1216 |  | 0 | 1 | D | 0 |  |  |  | ROZPOCET | [6 empty] | 0
16 | K | 311272231 | Zdivo z pórobetonových tvárnic hladkých přes P2 do P4 přes 450 do 600 kg/m3 na tenkovrstvou maltu tl 300 mm | m2 | 103.81 | 0 | 0 |  |  |  | základní | 0.733 | 76.0927 | 0.23484 | 24.3787 | 0 | 0 | 4 | K | 1 |  |  |  | ROZPOCET | 0 | 0 | 0 | 0 | 0 | 1 | 0 | 4 | 38
| VV |  | 59,8+40,44 "1.np |  | 100.24 | [13 empty] | VV | 1 | 2 | True | 0 | ROZPOCET
| VV |  | 3,57 "štíty |  | 3.57 | [13 empty] | VV | 1 | 2 | True | 0 | ROZPOCET
| VV |  | Součet |  | 103.81 | [13 empty] | VV | 1 | 4 | True | 1 | ROZPOCET
17 | K | 342272225 | Příčka z pórobetonových hladkých tvárnic na tenkovrstvou maltu tl 100 mm vč.překladů | m2 | 63.47 | 0 | 0 |  |  |  | základní | 0.525 | 33.3218 | 0.05897 | 3.7428 | 0 | 0 | 4 | K | 1 |  |  |  | ROZPOCET | 0 | 0 | 0 | 0 | 0 | 1 | 0 | 4 | 40
| VV |  | 24,9*2,7+9,24-13 "1.np |  | 63.47 | [13 empty] | VV | 1 | 2 | True | 0 | ROZPOCET
| VV |  | Součet |  | 63.47 | [13 empty] | VV | 1 | 4 | True | 1 | ROZPOCET
| D | D5 | 004: Vodorovné konstrukce |  |  |  | 0 | [5 empty] | 0 |  | 70.945 |  | 0 | 1 | D | 0 |  |  |  | ROZPOCET | [6 empty] | 0
18 | K | 417321515 | Ztužující pásy a věnce ze ŽB tř. C 25/30 | m3 | 2.11 | 0 | 0 |  |  |  | základní | 0 | 0 | 5.1767 | 10.9228 | 0 | 0 | 4 | K | 1 |  |  |  | ROZPOCET | 0 | 0 | 0 | 0 | 0 | 1 | 0 | 4 | 42
| VV |  | 0,9+1,21 "do věncovek |  | 2.11 | [13 empty] | VV | 1 | 2 | True | 0 | ROZPOCET
| VV |  | Součet |  | 2.11 | [13 empty] | VV | 1 | 4 | True | 1 | ROZPOCET
19 | K | 417352311 | Ztracené bednění věnců z pórobetonových U-profilů Ytong ve zdech tl 300 mm | m | 42.18 | 0 | 0 |  |  |  | základní | 0 | 0 | 1.4219 | 59.9753 | 0 | 0 | 4 | K | 1 |  |  |  | ROZPOCET | 0 | 0 | 0 | 0 | 0 | 1 | 0 | 4 | 44
| VV |  | 18,06+24,12 |  | 42.18 | [13 empty] | VV | 1 | 2 | True | 0 | ROZPOCET
| VV |  | Součet |  | 42.18 | [13 empty] | VV | 1 | 4 | True | 1 | ROZPOCET
20 | K | 417361821 | Výztuž ztužujících pásů a věnců betonářskou ocelí 10 505 | t | 0.211 | 0 | 0 |  |  |  | základní | 0 | 0 | 0.22209 | 0.046861 | 0 | 0 | 4 | K | 1 |  |  |  | ROZPOCET | 0 | 0 | 0 | 0 | 0 | 1 | 0 | 4 | 46
| VV |  | 2,11*0,1 |  | 0.211 | [13 empty] | VV | 1 | 2 | True | 0 | ROZPOCET
| VV |  | Součet |  | 0.211 | [13 empty] | VV | 1 | 4 | True | 1 | ROZPOCET
| D | D6 | 005: Komunikace |  |  |  | 0 | [5 empty] | 0 |  | 195.1599 |  | 0 | 1 | D | 0 |  |  |  | ROZPOCET | [6 empty] | 0
21 | K | 564811111 | Podklad ze štěrkodrtě ŠD tl 50 mm | m2 | 20.4 | 0 | 0 |  |  |  | základní | 0 | 0 | 2.0033 | 40.8669 | 0 | 0 | 4 | K | 1 |  |  |  | ROZPOCET | 0 | 0 | 0 | 0 | 0 | 1 | 0 | 4 | 48
| VV |  | 20,4 " skladba D |  | 20.4 | [13 empty] | VV | 1 | 2 | True | 0 | ROZPOCET
| VV |  | Součet |  | 20.4 | [13 empty] | VV | 1 | 4 | True | 1 | ROZPOCET
22 | K | 564851111 | Podklad ze štěrkodrtě ŠD tl 150 mm | m2 | 20.4 | 0 | 0 |  |  |  | základní | 0 | 0 | 5.7108 | 116.4999 | 0 | 0 | 4 | K | 1 |  |  |  | ROZPOCET | 0 | 0 | 0 | 0 | 0 | 1 | 0 | 4 | 50
23 | K | 596211110 | Kladení zámkové dlažby komunikací pro pěší tl 60 mm skupiny A pl do 50 m2 | m2 | 20.4 | 0 | 0 |  |  |  | základní | 0 | 0 | 1.7187 | 35.0615 | 0 | 0 | 4 | K | 1 |  |  |  | ROZPOCET | 0 | 0 | 0 | 0 | 0 | 1 | 0 | 4 | 54
24 | M | 59245212 | dlažba zámková tvaru I 196x161x60mm přírodní | m2 | 21.012 | 0 | 0 |  |  |  | základní | 0 | 0 | 0.13 | 2.7316 | 0 | 0 | 8 | M | 1 |  |  |  | ROZPOCET | 0 | 0 | 0 | 0 | 0 | 1 | 0 | 4 | 52
| D | D7 | 006: Úpravy povrchu |  |  |  | 0 | [5 empty] | 214.6234 |  | 288.875 |  | 0 | 1 | D | 0 |  |  |  | ROZPOCET | [6 empty] | 0
25 | M | 55331382 | zárubeň ocelová pro běžné zdění a pórobeton 150 levá/pravá 700 | kus | 7 | 0 | 0 |  |  |  | základní | 0 | 0 | 0.01489 | 0.10423 | 0 | 0 | 8 | M | 1 |  |  |  | ROZPOCET | 0 | 0 | 0 | 0 | 0 | 1 | 0 | 4 | 56
26 | M | 55331384 | zárubeň ocelová pro běžné zdění a pórobeton 150 levá/pravá 800 | kus | 3 | 0 | 0 |  |  |  | základní | 0 | 0 | 0.01521 | 0.04563 | 0 | 0 | 8 | M | 1 |  |  |  | ROZPOCET | 0 | 0 | 0 | 0 | 0 | 1 | 0 | 4 | 58
27 | K | 612311131 | Potažení vnitřních stěn vápenným štukem tloušťky do 3 mm | m2 | 149.395 | 0 | 0 |  |  |  | základní | 0.272 | 40.6354 | 0.003 | 0.44819 | 0 | 0 | 4 | K | 1 |  |  |  | ROZPOCET | 0 | 0 | 0 | 0 | 0 | 1 | 0 | 4 | 60
| VV |  | 20,66+1,06+87,25-27,2+2,43+65,195 |  | 149.395 | [13 empty] | VV | 1 | 2 | True | 0 | ROZPOCET
| VV |  | Součet |  | 149.395 | [13 empty] | VV | 1 | 4 | True | 1 | ROZPOCET
28 | K | 612142001 | Potažení vnitřních stěn sklovláknitým pletivem vtlačeným do tenkovrstvé hmoty | m2 | 260.695 | 0 | 0 |  |  |  | základní | 0.36 | 93.8502 | 0.00438 | 1.1418 | 0 | 0 | 4 | K | 1 |  |  |  | ROZPOCET | 0 | 0 | 0 | 0 | 0 | 1 | 0 | 4 | 62
| VV |  | 111,3 "pod obklad |  | 111.3 | [13 empty] | VV | 1 | 2 | True | 0 | ROZPOCET
| VV |  | 84,2 " pod omítku |  | 84.2 | [13 empty] | VV | 1 | 2 | True | 0 | ROZPOCET
| VV |  | 18,3*3,65-1,6 " ze strany haly |  | 65.195 | [13 empty] | VV | 1 | 2 | True | 0 | ROZPOCET
| VV |  | Součet |  | 260.695 | [13 empty] | VV | 1 | 4 | True | 1 | ROZPOCET
29 | K | 622142001 | Potažení vnějších stěn sklovláknitým pletivem vtlačeným do tenkovrstvé hmoty | m2 | 7.57 | 0 | 0 |  |  |  | základní | 0.33 | 2.4981 | 0.00438 | 0.033157 | 0 | 0 | 4 | K | 1 |  |  |  | ROZPOCET | 0 | 0 | 0 | 0 | 0 | 1 | 0 | 4 | 64
| VV |  | 1,81 " sokl |  | 1.81 | [13 empty] | VV | 1 | 2 | True | 0 | ROZPOCET
| VV |  | 5,76 "ostění |  | 5.76 | [13 empty] | VV | 1 | 2 | True | 0 | ROZPOCET
| VV |  | Součet |  | 7.57 | [13 empty] | VV | 1 | 4 | True | 1 | ROZPOCET
30 | K | 622511111 | Tenkovrstvá soklová mozaiková střednězrnná omítka včetně penetrace vnějších stěn | m2 | 1.81 | 0 | 0 |  |  |  | základní | 0 | 0 | 0.01137 | 0.02058 | 0 | 0 | 4 | K | 1 |  |  |  | ROZPOCET | 0 | 0 | 0 | 0 | 0 | 1 | 0 | 4 | 66
31 | K | 622521011 | Tenkovrstvá silikátová zrnitá omítka tl. 1,5 mm včetně penetrace vnějších stěn | m2 | 62.535 | 0 | 0 |  |  |  | základní | 0 | 0 | 0.16759 | 10.4802 | 0 | 0 | 4 | K | 1 |  |  |  | ROZPOCET | 0 | 0 | 0 | 0 | 0 | 1 | 0 | 4 | 68
| VV |  | 56,775 |  | 56.775 | [13 empty] | VV | 1 | 2 | True | 0 | ROZPOCET
| VV |  | 5,76 "ostění |  | 5.76 | [13 empty] | VV | 1 | 2 | True | 0 | ROZPOCET
| VV |  | Součet |  | 62.535 | [13 empty] | VV | 1 | 4 | True | 1 | ROZPOCET
32 | K | 622211031 | Montáž kontaktního zateplení vnějších stěn lepením a mechanickým kotvením polystyrénových desek tl do 160 mm | m2 | 73.245 | 0 | 0 |  |  |  | základní | 1.06 | 77.6397 | 0.0086 | 0.62991 | 0 | 0 | 4 | K | 1 |  |  |  | ROZPOCET | 0 | 0 | 0 | 0 | 0 | 1 | 0 | 4 | 70
| VV |  | 25,85*2,5-11,42+3,57 |  | 56.775 | [13 empty] | VV | 1 | 2 | True | 0 | ROZPOCET
| VV |  | 18,3*0,9 |  | 16.47 | [13 empty] | VV | 1 | 2 | True | 0 | ROZPOCET
| VV |  | Součet |  | 73.245 | [13 empty] | VV | 1 | 4 | True | 1 | ROZPOCET
33 | M | 28375981 | deska EPS 100 fasádní λ=0,037 tl 140mm | m2 | 74.71 | 0 | 0 |  |  |  | základní | 0 | 0 | 0.00322 | 0.24057 | 0 | 0 | 8 | M | 1 |  |  |  | ROZPOCET | 0 | 0 | 0 | 0 | 0 | 1 | 0 | 4 | -289055764
| VV |  | 73,245 |  | 73.245 | [13 empty] | VV | 1 | 2 | True | 1 | ROZPOCET
| VV |  | 73,245*1,02 'Přepočtené koeficientem množství |  | 74.71 | [13 empty] | VV | 1 | 2 | False | 1 | ROZPOCET
34 | K | 631311116 | Mazanina tl do 80 mm z betonu prostého tř. C 25/30 | m3 | 3.56 | 0 | 0 |  |  |  | základní | 0 | 0 | 8.7342 | 31.0938 | 0 | 0 | 4 | K | 1 |  |  |  | ROZPOCET | 0 | 0 | 0 | 0 | 0 | 1 | 0 | 4 | 72
| VV |  | 50,86*0,07 |  | 3.56 | [13 empty] | VV | 1 | 2 | True | 0 | ROZPOCET
| VV |  | Součet |  | 3.56 | [13 empty] | VV | 1 | 4 | True | 1 | ROZPOCET
35 | K | 631311136 | Mazanina tl do 240 mm z betonu prostého tř. C 25/30 | m3 | 9.945 | 0 | 0 |  |  |  | základní | 0 | 0 | 24.398 | 242.6378 | 0 | 0 | 4 | K | 1 |  |  |  | ROZPOCET | 0 | 0 | 0 | 0 | 0 | 1 | 0 | 4 | 74
| VV |  | 66,3*0,15 "skladba A |  | 9.945 | [13 empty] | VV | 1 | 2 | True | 0 | ROZPOCET
| VV |  | Součet |  | 9.945 | [13 empty] | VV | 1 | 4 | True | 1 | ROZPOCET
36 | K | 631319173 | Příplatek k mazanině tl do 120 mm za stržení povrchu spodní vrstvy před vložením výztuže | m3 | 3.56 | 0 | 0 |  |  |  | základní | 0 | 0 | 0 | 0 | 0 | 0 | 4 | K | 1 |  |  |  | ROZPOCET | 0 | 0 | 0 | 0 | 0 | 1 | 0 | 4 | 76
37 | K | 631319175 | Příplatek k mazanině tl do 240 mm za stržení povrchu spodní vrstvy před vložením výztuže | m3 | 9.945 | 0 | 0 |  |  |  | základní | 0 | 0 | 0 | 0 | 0 | 0 | 4 | K | 1 |  |  |  | ROZPOCET | 0 | 0 | 0 | 0 | 0 | 1 | 0 | 4 | 78
38 | K | 631362021 | Výztuž mazanin svařovanými sítěmi Kari | t | 0.416 | 0 | 0 |  |  |  | základní | 0 | 0 | 0.43744 | 0.18198 | 0 | 0 | 4 | K | 1 |  |  |  | ROZPOCET | 0 | 0 | 0 | 0 | 0 | 1 | 0 | 4 | 80
| VV |  | 66,3*0,0035*1,08 "skladba A |  | 0.251 | [13 empty] | VV | 1 | 2 | True | 0 | ROZPOCET
| VV |  | 50,86*0,003*1,08 "1.np |  | 0.165 | [13 empty] | VV | 1 | 2 | True | 0 | ROZPOCET
| VV |  | Součet |  | 0.416 | [13 empty] | VV | 1 | 4 | True | 1 | ROZPOCET
39 | K | 642942111 | Osazování zárubní nebo rámů dveřních kovových do 2,5 m2 na MC | kus | 9 | 0 | 0 |  |  |  | základní | 0 | 0 | 0.15282 | 1.3754 | 0 | 0 | 4 | K | 1 |  |  |  | ROZPOCET | 0 | 0 | 0 | 0 | 0 | 1 | 0 | 4 | 82
40 | K | 642945111 | Osazování protipožárních zárubní dveří jednokřídlových do 2,5 m2 | kus | 1 | 0 | 0 |  |  |  | základní | 0 | 0 | 0.4417 | 0.4417 | 0 | 0 | 4 | K | 1 |  |  |  | ROZPOCET | 0 | 0 | 0 | 0 | 0 | 1 | 0 | 4 | 84
| D | D8 | 008: Trubní vedení |  |  |  | 0 | [5 empty] | 0 |  | 146.2402 |  | 0 | 1 | D | 0 |  |  |  | ROZPOCET | [6 empty] | 0
41 | K | 451573111 | Lože a obsyp potrubí otevřený výkop ze štěrkopísku | m3 | 8.64 | 0 | 0 |  |  |  | základní | 0 | 0 | 16.3362 | 141.1452 | 0 | 0 | 4 | K | 1 |  |  |  | ROZPOCET | 0 | 0 | 0 | 0 | 0 | 1 | 0 | 4 | 86
| VV |  | 43,2*0,5*0,4 " přípojka kanalizace |  | 8.64 | [13 empty] | VV | 1 | 2 | True | 0 | ROZPOCET
| VV |  | Součet |  | 8.64 | [13 empty] | VV | 1 | 4 | True | 1 | ROZPOCET
42 | K | 800 00-0001 | Dod+mtz kanal. prefa revizní šachta pr.1000mm, hl.1,6m vč.poklopu | kus | 2 | 0 | 0 |  |  |  | základní | 0 | 0 | 0 | 0 | 0 | 0 | 4 | K | 1 |  |  |  | ROZPOCET | 0 | 0 | 0 | 0 | 0 | 1 | 0 | 4 | 88
43 | K | 800 00-0002 | Napojení kanal.přípojky do stáv.prefa šachty | kus | 1 | 0 | 0 |  |  |  | základní | 0 | 0 | 0 | 0 | 0 | 0 | 4 | K | 1 |  |  |  | ROZPOCET | 0 | 0 | 0 | 0 | 0 | 1 | 0 | 4 | 90
44 | K | 871315211 | Kanalizační potrubí z PVC DN150 | m | 43.2 | 0 | 0 |  |  |  | základní | 0 | 0 | 0.11794 | 5.095 | 0 | 0 | 4 | K | 1 |  |  |  | ROZPOCET | 0 | 0 | 0 | 0 | 0 | 1 | 0 | 4 | 92
45 | K | 892351111 | Tlaková zkouška vodou potrubí DN 150 nebo 200 | m | 43.2 | 0 | 0 |  |  |  | základní | 0 | 0 | 0 | 0 | 0 | 0 | 4 | K | 1 |  |  |  | ROZPOCET | 0 | 0 | 0 | 0 | 0 | 1 | 0 | 4 | 94
| D | D9 | 009: Ostatní konstrukce a práce |  |  |  | 0 | [5 empty] | 11.1363 |  | 0.37965 |  | 0 | 1 | D | 0 |  |  |  | ROZPOCET | [6 empty] | 0
46 | M | 59217011 | obrubník betonový zahradní 500x50x200mm | m | 1.5 | 0 | 0 |  |  |  | základní | 0 | 0 | 0.022 | 0.033 | 0 | 0 | 8 | M | 1 |  |  |  | ROZPOCET | 0 | 0 | 0 | 0 | 0 | 1 | 0 | 4 | 96
47 | K | 916331112 | Osazení zahradního obrubníku betonového do lože z betonu s boční opěrou | m | 1.5 | 0 | 0 |  |  |  | základní | 0 | 0 | 0.15142 | 0.22713 | 0 | 0 | 4 | K | 1 |  |  |  | ROZPOCET | 0 | 0 | 0 | 0 | 0 | 1 | 0 | 4 | 98
48 | K | 949101111 | Lešení pomocné pro objekty pozemních staveb s lešeňovou podlahou v do 1,9 m zatížení do 150 kg/m2 | m2 | 50.86 | 0 | 0 |  |  |  | základní | 0.105 | 5.3403 | 0.00013 | 0.0066118 | 0 | 0 | 4 | K | 1 |  |  |  | ROZPOCET | 0 | 0 | 0 | 0 | 0 | 1 | 0 | 4 | 100
| VV |  | 50,86 "vnitřní |  | 50.86 | [13 empty] | VV | 1 | 2 | True | 0 | ROZPOCET
| VV |  | Součet |  | 50.86 | [13 empty] | VV | 1 | 4 | True | 1 | ROZPOCET
49 | K | 949101112 | Lešení pomocné pro objekty pozemních staveb s lešeňovou podlahou v do 3,5 m zatížení do 150 kg/m2 | m2 | 46 | 0 | 0 |  |  |  | základní | 0.126 | 5.796 | 0.00021 | 0.00966 | 0 | 0 | 4 | K | 1 |  |  |  | ROZPOCET | 0 | 0 | 0 | 0 | 0 | 1 | 0 | 4 | 102
| VV |  | 27 "vnější |  | 27 | [13 empty] | VV | 1 | 2 | True | 0 | ROZPOCET
| VV |  | 19 "vnitřní |  | 19 | [13 empty] | VV | 1 | 2 | True | 0 | ROZPOCET
| VV |  | Součet |  | 46 | [13 empty] | VV | 1 | 4 | True | 1 | ROZPOCET
50 | K | 952901111 | Vyčištění budov bytové a občanské výstavby při výšce podlaží do 4 m | m2 | 50.86 | 0 | 0 |  |  |  | základní | 0 | 0 | 0.00203 | 0.10325 | 0 | 0 | 4 | K | 1 |  |  |  | ROZPOCET | 0 | 0 | 0 | 0 | 0 | 1 | 0 | 4 | 104
| D | D10 | 021: Silnoproud |  |  |  | 0 | [5 empty] | 0 |  | 0 |  | 0 | 1 | D | 0 |  |  |  | ROZPOCET | [6 empty] | 0
51 | K | 210 00-0001 | Elektroinstalace dle PD | soubor | 1 | 0 | 0 |  |  |  | základní | 0 | 0 | 0 | 0 | 0 | 0 | 4 | K | 1 |  |  |  | ROZPOCET | 0 | 0 | 0 | 0 | 0 | 1 | 0 | 4 | 106
| VV |  | 1 |  | 1 | [13 empty] | VV | 1 | 2 | True | 1 | ROZPOCET
| VV |  | Dod+mtz nová svítidla -venkovní nástěnné 2ks, lampa venkovní s výložníkem na stěnu 1ks | [15 empty] | VV | 1 | 1 | True | 0 | ROZPOCET
| VV |  | svítidlo nástěnné vnitřní 2ks, svítidlo kruhové 400mm 3ks, svítidlo kruhové 370mm 3ks, | [15 empty] | VV | 1 | 1 | True | 0 | ROZPOCET
| VV |  | svítidlo zářivkové 13ks, rozvaděč pro sociálky, nové rozvody elektroinstalace | [15 empty] | VV | 1 | 1 | True | 0 | ROZPOCET
| D | D11 | 024: Vzduchotechnika |  |  |  | 0 | [5 empty] | 0 |  | 0 |  | 0 | 1 | D | 0 |  |  |  | ROZPOCET | [6 empty] | 0
52 | K | 240 00-0001 | Vzduchotechnika dle PD | soubor | 1 | 0 | 0 |  |  |  | základní | 0 | 0 | 0 | 0 | 0 | 0 | 4 | K | 1 |  |  |  | ROZPOCET | 0 | 0 | 0 | 0 | 0 | 1 | 0 | 4 | 108
| VV |  | 1 |  | 1 | [13 empty] | VV | 1 | 2 | True | 1 | ROZPOCET
| VV |  | ventilační potrubí Alu flexi pr.125mm s tep.izolací - 55,1m | [15 empty] | VV | 1 | 1 | True | 0 | ROZPOCET
| VV |  | vzduchotechnická jednotka 250m3/h s rekuperací - 1kus | [15 empty] | VV | 1 | 1 | True | 0 | ROZPOCET
| VV |  | VZT ventilační mřížka 2ks, výústka vzt pr.80-100mm 11ks, odbočky, přechodky | [15 empty] | VV | 1 | 1 | True | 0 | ROZPOCET
| VV |  | Potrubí HT32 pro odvod kondentzátu 4m, podomítkový sifon HL138 DN32 - 1ks | [15 empty] | VV | 1 | 1 | True | 0 | ROZPOCET
| D | D12 | 091: Bourání konstrukcí - demolice |  |  |  | 0 | [5 empty] | 119.0848 |  | 0 |  | 0 | 1 | D | 0 |  |  |  | ROZPOCET | [6 empty] | 0
53 | K | 713110813 | Odstranění tepelné izolace stropů volně kladených z vláknitých materiálů tl přes 100 mm | m2 | 81.33 | 0 | 0 |  |  |  | základní | 0 | 0 | 0 | 0 | 0 | 0 | 4 | K | 1 |  |  |  | ROZPOCET | 0 | 0 | 0 | 0 | 0 | 1 | 0 | 4 | 110
54 | K | 725110814 | Demontáž klozetu Kombi, odsávací | soubor | 1 | 0 | 0 |  |  |  | základní | 0 | 0 | 0 | 0 | 0 | 0 | 4 | K | 1 |  |  |  | ROZPOCET | 0 | 0 | 0 | 0 | 0 | 1 | 0 | 4 | 112
55 | K | 725210821 | Demontáž umyvadel bez výtokových armatur | soubor | 2 | 0 | 0 |  |  |  | základní | 0 | 0 | 0 | 0 | 0 | 0 | 4 | K | 1 |  |  |  | ROZPOCET | 0 | 0 | 0 | 0 | 0 | 1 | 0 | 4 | 114
56 | K | 725820801 | Demontáž baterie nástěnné do G 3 / 4 | soubor | 2 | 0 | 0 |  |  |  | základní | 0 | 0 | 0 | 0 | 0 | 0 | 4 | K | 1 |  |  |  | ROZPOCET | 0 | 0 | 0 | 0 | 0 | 1 | 0 | 4 | 116
57 | K | 762331813 | Demontáž vázaných kcí krovů z hranolů průřezové plochy do 288 cm2 | m | 124.4 | 0 | 0 |  |  |  | základní | 0 | 0 | 0 | 0 | 0 | 0 | 4 | K | 1 |  |  |  | ROZPOCET | 0 | 0 | 0 | 0 | 0 | 1 | 0 | 4 | 118
58 | K | 766411821 | Demontáž truhlářského obložení stěn z palubek | m2 | 9.58 | 0 | 0 |  |  |  | základní | 0 | 0 | 0 | 0 | 0 | 0 | 4 | K | 1 |  |  |  | ROZPOCET | 0 | 0 | 0 | 0 | 0 | 1 | 0 | 4 | 120
59 | K | 766421821 | Demontáž truhlářského obložení podhledů z palubek | m2 | 81.33 | 0 | 0 |  |  |  | základní | 0 | 0 | 0 | 0 | 0 | 0 | 4 | K | 1 |  |  |  | ROZPOCET | 0 | 0 | 0 | 0 | 0 | 1 | 0 | 4 | 122
| VV |  | 19,2+62,13 |  | 81.33 | [13 empty] | VV | 1 | 2 | True | 0 | ROZPOCET
| VV |  | Součet |  | 81.33 | [13 empty] | VV | 1 | 4 | True | 1 | ROZPOCET
60 | K | 767134802 | Demontáž opláštění stěn šroubovaných | m2 | 59.702 | 0 | 0 |  |  |  | základní | 0 | 0 | 0 | 0 | 0 | 0 | 4 | K | 1 |  |  |  | ROZPOCET | 0 | 0 | 0 | 0 | 0 | 1 | 0 | 4 | 124
| VV |  | 3,6*17,77-4,27 |  | 59.702 | [13 empty] | VV | 1 | 2 | True | 0 | ROZPOCET
| VV |  | Součet |  | 59.702 | [13 empty] | VV | 1 | 4 | True | 1 | ROZPOCET
61 | K | 767392802 | Demontáž krytin střech z plechů šroubovaných | m2 | 88.32 | 0 | 0 |  |  |  | základní | 0 | 0 | 0 | 0 | 0 | 0 | 4 | K | 1 |  |  |  | ROZPOCET | 0 | 0 | 0 | 0 | 0 | 1 | 0 | 4 | 126
62 | K | 767996703 | Demontáž atypických zámečnických konstrukcí řezáním hmotnosti jednotlivých dílů do 250 kg | kg | 194.8 | 0 | 0 |  |  |  | základní | 0 | 0 | 0 | 0 | 0 | 0 | 4 | K | 1 |  |  |  | ROZPOCET | 0 | 0 | 0 | 0 | 0 | 1 | 0 | 4 | 128
| VV |  | 4,5*22,4+5*18,8 |  | 194.8 | [13 empty] | VV | 1 | 2 | True | 0 | ROZPOCET
| VV |  | Součet |  | 194.8 | [13 empty] | VV | 1 | 4 | True | 1 | ROZPOCET
63 | K | 962031132 | Bourání příček z cihel pálených na MVC tl do 100 mm | m2 | 11.94 | 0 | 0 |  |  |  | základní | 0 | 0 | 0 | 0 | 0 | 0 | 4 | K | 1 |  |  |  | ROZPOCET | 0 | 0 | 0 | 0 | 0 | 1 | 0 | 4 | 130
64 | K | 962032231 | Bourání zdiva z cihel pálených nebo vápenopískových na MV nebo MVC přes 1 m3 | m3 | 11.886 | 0 | 0 |  |  |  | základní | 0 | 0 | 0 | 0 | 0 | 0 | 4 | K | 1 |  |  |  | ROZPOCET | 0 | 0 | 0 | 0 | 0 | 1 | 0 | 4 | 132
| VV |  | 5,122*0,5 |  | 2.561 | [13 empty] | VV | 1 | 2 | True | 0 | ROZPOCET
| VV |  | 10,53*0,24 |  | 2.527 | [13 empty] | VV | 1 | 2 | True | 0 | ROZPOCET
| VV |  | 22,66*0,3 |  | 6.798 | [13 empty] | VV | 1 | 2 | True | 0 | ROZPOCET
| VV |  | Součet |  | 11.886 | [13 empty] | VV | 1 | 4 | True | 1 | ROZPOCET
65 | K | 962081131 | Bourání příček ze skleněných tvárnic tl do 100 mm | m2 | 2.53 | 0 | 0 |  |  |  | základní | 0 | 0 | 0 | 0 | 0 | 0 | 4 | K | 1 |  |  |  | ROZPOCET | 0 | 0 | 0 | 0 | 0 | 1 | 0 | 4 | 134
| VV |  | 1,77+0,41+0,35 |  | 2.53 | [13 empty] | VV | 1 | 2 | True | 0 | ROZPOCET
| VV |  | Součet |  | 2.53 | [13 empty] | VV | 1 | 4 | True | 1 | ROZPOCET
66 | K | 965042241 | Bourání podkladů pod dlažby nebo mazanin betonových nebo z litého asfaltu tl přes 100 mm pl pře 4 m2 | m3 | 18.007 | 0 | 0 |  |  |  | základní | 0 | 0 | 0 | 0 | 0 | 0 | 4 | K | 1 |  |  |  | ROZPOCET | 0 | 0 | 0 | 0 | 0 | 1 | 0 | 4 | 136
| VV |  | (62,13+19,72)*0,22 |  | 18.007 | [13 empty] | VV | 1 | 2 | True | 0 | ROZPOCET
| VV |  | Součet |  | 18.007 | [13 empty] | VV | 1 | 4 | True | 1 | ROZPOCET
67 | K | 965081223 | Bourání podlah z dlaždic keramických nebo xylolitových tl přes 10 mm plochy přes 1 m2 | m2 | 19.72 | 0 | 0 |  |  |  | základní | 0 | 0 | 0 | 0 | 0 | 0 | 4 | K | 1 |  |  |  | ROZPOCET | 0 | 0 | 0 | 0 | 0 | 1 | 0 | 4 | 138
68 | K | 968062374 | Vybourání rámů oken zdvojených včetně křídel pl do 1 m2 | m2 | 3.66 | 0 | 0 |  |  |  | základní | 0 | 0 | 0 | 0 | 0 | 0 | 4 | K | 1 |  |  |  | ROZPOCET | 0 | 0 | 0 | 0 | 0 | 1 | 0 | 4 | 140
| VV |  | 0,9*3 |  | 2.7 | [13 empty] | VV | 1 | 2 | True | 0 | ROZPOCET
| VV |  | 0,65*1 |  | 0.65 | [13 empty] | VV | 1 | 2 | True | 0 | ROZPOCET
| VV |  | 0,31*1 |  | 0.31 | [13 empty] | VV | 1 | 2 | True | 0 | ROZPOCET
| VV |  | Součet |  | 3.66 | [13 empty] | VV | 1 | 4 | True | 1 | ROZPOCET
69 | K | 968072455 | Vybourání kovových dveřních zárubní pl do 2 m2 | m2 | 4.4 | 0 | 0 |  |  |  | základní | 0 | 0 | 0 | 0 | 0 | 0 | 4 | K | 1 |  |  |  | ROZPOCET | 0 | 0 | 0 | 0 | 0 | 1 | 0 | 4 | 142
| VV |  | 1,6*1 |  | 1.6 | [13 empty] | VV | 1 | 2 | True | 0 | ROZPOCET
| VV |  | 1,4*2 |  | 2.8 | [13 empty] | VV | 1 | 2 | True | 0 | ROZPOCET
| VV |  | Součet |  | 4.4 | [13 empty] | VV | 1 | 4 | True | 1 | ROZPOCET
70 | K | 968072559 | Vybourání kovových vrat pl přes 5 m2 | m2 | 7.39 | 0 | 0 |  |  |  | základní | 0 | 0 | 0 | 0 | 0 | 0 | 4 | K | 1 |  |  |  | ROZPOCET | 0 | 0 | 0 | 0 | 0 | 1 | 0 | 4 | 144
| VV |  | 7,39*1 |  | 7.39 | [13 empty] | VV | 1 | 2 | True | 0 | ROZPOCET
| VV |  | Součet |  | 7.39 | [13 empty] | VV | 1 | 4 | True | 1 | ROZPOCET
71 | K | 997013501 | Odvoz suti a vybouraných hmot na skládku nebo meziskládku do 1 km se složením | t | 70.926 | 0 | 0 |  |  |  | základní | 0.125 | 8.8658 | 0 | 0 | 0 | 0 | 4 | K | 1 |  |  |  | ROZPOCET | 0 | 0 | 0 | 0 | 0 | 1 | 0 | 4 | 146
72 | K | 997013509 | Příplatek k odvozu suti a vybouraných hmot na skládku ZKD 1 km přes 1 km | t | 992.964 | 0 | 0 |  |  |  | základní | 0.006 | 5.9578 | 0 | 0 | 0 | 0 | 4 | K | 1 |  |  |  | ROZPOCET | 0 | 0 | 0 | 0 | 0 | 1 | 0 | 4 | 148
| VV |  | 70,926*14 |  | 992.964 | [13 empty] | VV | 1 | 2 | True | 0 | ROZPOCET
| VV |  | Součet |  | 992.964 | [13 empty] | VV | 1 | 4 | True | 1 | ROZPOCET
73 | K | 997013111 | Vnitrostaveništní doprava suti a vybouraných hmot pro budovy v do 6 m s použitím mechanizace | t | 70.926 | 0 | 0 |  |  |  | základní | 1.47 | 104.2612 | 0 | 0 | 0 | 0 | 4 | K | 1 |  |  |  | ROZPOCET | 0 | 0 | 0 | 0 | 0 | 1 | 0 | 4 | 150
74 | K | 997013631 | Poplatek za uložení na skládce (skládkovné) stavebního odpadu směsného kód odpadu 17 09 04 | t | 70.926 | 0 | 0 |  |  |  | základní | 0 | 0 | 0 | 0 | 0 | 0 | 4 | K | 1 |  |  |  | ROZPOCET | 0 | 0 | 0 | 0 | 0 | 1 | 0 | 4 | 154
75 | K | 999 50-0001 | Dmtz rozvodů vody, kanalizace, vytápění, elektroinstalace vč.likvidace | soubor | 1 | 0 | 0 |  |  |  | základní | 0 | 0 | 0 | 0 | 0 | 0 | 4 | K | 1 |  |  |  | ROZPOCET | 0 | 0 | 0 | 0 | 0 | 1 | 0 | 4 | 156
| D | D13 | 099: Přesun hmot HSV |  |  |  | 0 | [5 empty] | 0 |  | 0 |  | 0 | 1 | D | 0 |  |  |  | ROZPOCET | [6 empty] | 0
76 | K | 998014211 | Přesun hmot pro budovy jednopodlažní z kovových dílců | t | 148.136 | 0 | 0 |  |  |  | základní | 0 | 0 | 0 | 0 | 0 | 0 | 4 | K | 1 |  |  |  | ROZPOCET | 0 | 0 | 0 | 0 | 0 | 1 | 0 | 4 | 158
| D | D14 | 711: Izolace proti vodě |  |  |  | 0 | [5 empty] | 0 |  | 8.7097 |  | 0 | 1 | D | 0 |  |  |  | ROZPOCET | [6 empty] | 0
77 | M | 11163150 | Lak asfaltový ALP/9 bal 9 kg | t | 0.021 | 0 | 0 |  |  |  | základní | 0 | 0 | 0.02097 | 0.00044037 | 0 | 0 | 8 | M | 1 |  |  |  | ROZPOCET | 0 | 0 | 0 | 0 | 0 | 1 | 0 | 4 | 160
| VV |  | 69,89*0,0003 |  | 0.021 | [13 empty] | VV | 1 | 2 | True | 0 | ROZPOCET
| VV |  | Součet |  | 0.021 | [13 empty] | VV | 1 | 4 | True | 1 | ROZPOCET
78 | M | 62832001 | pás asfaltový natavitelný oxidovaný tl 3,5mm typu V60 S35 s vložkou ze skleněné rohože, s jemnozrnným minerálním posypem | m2 | 80.374 | 0 | 0 |  |  |  | základní | 0 | 0 | 0.0048 | 0.3858 | 0 | 0 | 8 | M | 1 |  |  |  | ROZPOCET | 0 | 0 | 0 | 0 | 0 | 1 | 0 | 4 | 162
79 | M | 62856010 | pás asfaltový natavitelný modifikovaný SBS tl 3,5mm s vložkou z hliníkové fólie, hliníkové fólie s textilií a spalitelnou PE fólií nebo jemnozrnný minerálním posypem na horním povrchu | m2 | 80.374 | 0 | 0 |  |  |  | základní | 0 | 0 | 0.0045 | 0.36168 | 0 | 0 | 8 | M | 1 |  |  |  | ROZPOCET | 0 | 0 | 0 | 0 | 0 | 1 | 0 | 4 | 164
80 | K | 711111001 | Provedení izolace proti zemní vlhkosti vodorovné za studena nátěrem penetračním | m2 | 69.89 | 0 | 0 |  |  |  | základní | 0 | 0 | 0 | 0 | 0 | 0 | 4 | K | 1 |  |  |  | ROZPOCET | 0 | 0 | 0 | 0 | 0 | 1 | 0 | 4 | 166
| VV |  | 69,89 "zákl.deska |  | 69.89 | [13 empty] | VV | 1 | 2 | True | 0 | ROZPOCET
| VV |  | Součet |  | 69.89 | [13 empty] | VV | 1 | 4 | True | 1 | ROZPOCET
81 | K | 711141559 | Provedení izolace proti zemní vlhkosti pásy přitavením vodorovné NAIP | m2 | 139.78 | 0 | 0 |  |  |  | základní | 0 | 0 | 0.05591 | 7.8151 | 0 | 0 | 4 | K | 1 |  |  |  | ROZPOCET | 0 | 0 | 0 | 0 | 0 | 1 | 0 | 4 | 168
| VV |  | 69,89*2 "zákl.deska |  | 139.78 | [13 empty] | VV | 1 | 2 | True | 0 | ROZPOCET
| VV |  | Součet |  | 139.78 | [13 empty] | VV | 1 | 4 | True | 1 | ROZPOCET
82 | K | 711193121 | Izolace proti zemní vlhkosti na vodorovné ploše -hydroizolační stěrka | m2 | 3.57 | 0 | 0 |  |  |  | základní | 0 | 0 | 0.0125 | 0.044625 | 0 | 0 | 4 | K | 1 |  |  |  | ROZPOCET | 0 | 0 | 0 | 0 | 0 | 1 | 0 | 4 | 170
83 | K | 711193131 | Izolace proti zemní vlhkosti na svislé ploše -hydroizolační stěrka | m2 | 5.4 | 0 | 0 |  |  |  | základní | 0 | 0 | 0.0189 | 0.10206 | 0 | 0 | 4 | K | 1 |  |  |  | ROZPOCET | 0 | 0 | 0 | 0 | 0 | 1 | 0 | 4 | 172
84 | K | 998711201 | Přesun hmot procentní pro izolace proti vodě, vlhkosti a plynům v objektech v do 6 m | % | 3.05 | 0 | 0 |  |  |  | základní | 0 | 0 | 0 | 0 | 0 | 0 | 4 | K | 1 |  |  |  | ROZPOCET | 0 | 0 | 0 | 0 | 0 | 1 | 0 | 4 | 174
| D | D15 | 713: Izolace tepelné |  |  |  | 0 | [5 empty] | 0 |  | 96.47 |  | 0 | 1 | D | 0 |  |  |  | ROZPOCET | [6 empty] | 0
85 | M | 28329282 | Folie parotěsná 170 g/m2 | m2 | 69 | 0 | 0 |  |  |  | základní | 0 | 0 | 0.0105 | 0.7245 | 0 | 0 | 8 | M | 1 |  |  |  | ROZPOCET | 0 | 0 | 0 | 0 | 0 | 1 | 0 | 4 | 176
86 | M | 28376404 | deska z polystyrénu XPS, hrana rovná a strukturovaný povrch λ=0,033 | m3 | 9 | 0 | 0 |  |  |  | základní | 0 | 0 | 0.032 | 0.288 | 0 | 0 | 8 | M | 1 |  |  |  | ROZPOCET | 0 | 0 | 0 | 0 | 0 | 1 | 0 | 4 | 178
87 | M | 63148011 | Deska minerální střešní izolační 600x1200 mm tl. 200 mm | m2 | 125.256 | 0 | 0 |  |  |  | základní | 0 | 0 | 0.75154 | 94.1349 | 0 | 0 | 8 | M | 1 |  |  |  | ROZPOCET | 0 | 0 | 0 | 0 | 0 | 1 | 0 | 4 | 180
88 | K | 713111111 | Montáž izolace tepelné vrchem stropů volně kladenými rohožemi, pásy, dílci, deskami | m2 | 122.808 | 0 | 0 |  |  |  | základní | 0 | 0 | 0 | 0 | 0 | 0 | 4 | K | 1 |  |  |  | ROZPOCET | 0 | 0 | 0 | 0 | 0 | 1 | 0 | 4 | 182
| VV |  | 3,4*18,06*2 |  | 122.808 | [13 empty] | VV | 1 | 2 | True | 0 | ROZPOCET
| VV |  | Součet |  | 122.808 | [13 empty] | VV | 1 | 4 | True | 1 | ROZPOCET
89 | K | 713121111 | Montáž izolace tepelné podlah volně kladenými rohožemi, pásy, dílci, deskami 1 vrstva | m2 | 64.4 | 0 | 0 |  |  |  | základní | 0 | 0 | 0 | 0 | 0 | 0 | 4 | K | 1 |  |  |  | ROZPOCET | 0 | 0 | 0 | 0 | 0 | 1 | 0 | 4 | 184
90 | K | 713131141 | Montáž izolace tepelné stěn a základů lepením celoplošně rohoží, pásů, dílců, desek | m2 | 14.069 | 0 | 0 |  |  |  | základní | 0 | 0 | 0.08441 | 1.1876 | 0 | 0 | 4 | K | 1 |  |  |  | ROZPOCET | 0 | 0 | 0 | 0 | 0 | 1 | 0 | 4 | 186
| VV |  | 25,58*0,55 "základy |  | 14.069 | [13 empty] | VV | 1 | 2 | True | 0 | ROZPOCET
| VV |  | Součet |  | 14.069 | [13 empty] | VV | 1 | 4 | True | 1 | ROZPOCET
91 | K | 713291132 | Montáž izolace tepelné parotěsné zábrany stropů vrchem fólií | m2 | 62.8 | 0 | 0 |  |  |  | základní | 0 | 0 | 0.00215 | 0.13502 | 0 | 0 | 4 | K | 1 |  |  |  | ROZPOCET | 0 | 0 | 0 | 0 | 0 | 1 | 0 | 4 | 188
92 | K | 998713201 | Přesun hmot procentní pro izolace tepelné v objektech v do 6 m | % | 1.77 | 0 | 0 |  |  |  | základní | 0 | 0 | 0 | 0 | 0 | 0 | 4 | K | 1 |  |  |  | ROZPOCET | 0 | 0 | 0 | 0 | 0 | 1 | 0 | 4 | 190
| D | D16 | 725: Zařizovací předměty |  |  |  | 0 | [5 empty] | 3.08 |  | 1.3764 |  | 0 | 1 | D | 0 |  |  |  | ROZPOCET | [6 empty] | 0
93 | K | 720 00-0001 | Dod+mtz potrubí ležaté kanalizace KG pr.125 a 150 vč.odboček, kolen, redukcí | m | 40.4 | 0 | 0 |  |  |  | základní | 0 | 0 | 0 | 0 | 0 | 0 | 4 | K | 1 |  |  |  | ROZPOCET | 0 | 0 | 0 | 0 | 0 | 1 | 0 | 4 | 192
94 | K | 720 00-0002 | Dod+mtz chránička pr.300 -prostup základem | kus | 1 | 0 | 0 |  |  |  | základní | 0 | 0 | 0 | 0 | 0 | 0 | 4 | K | 1 |  |  |  | ROZPOCET | 0 | 0 | 0 | 0 | 0 | 1 | 0 | 4 | -1401821508
95 | K | 720 00-0003 | Dod+mtz potrubí vnitřní vodovod PPR d20 a d25 vč.armatur | m | 101 | 0 | 0 |  |  |  | základní | 0 | 0 | 0 | 0 | 0 | 0 | 4 | K | 1 |  |  |  | ROZPOCET | 0 | 0 | 0 | 0 | 0 | 1 | 0 | 4 | 865296308
96 | K | 720 00-0004 | Dod+mtz čerpadlo cirkulační 2-5W | kus | 1 | 0 | 0 |  |  |  | základní | 0 | 0 | 0 | 0 | 0 | 0 | 4 | K | 1 |  |  |  | ROZPOCET | 0 | 0 | 0 | 0 | 0 | 1 | 0 | 4 | -1964776049
97 | K | 720 00-0005 | Vrtání prostupu stáv.stěnou pro potrubí | kus | 4 | 0 | 0 |  |  |  | základní | 0 | 0 | 0 | 0 | 0 | 0 | 4 | K | 1 |  |  |  | ROZPOCET | 0 | 0 | 0 | 0 | 0 | 1 | 0 | 4 | -1945617875
98 | K | 720 00-0006 | Dod+mtz plast.chráničky dl.do 0,5m | kus | 6 | 0 | 0 |  |  |  | základní | 0 | 0 | 0 | 0 | 0 | 0 | 4 | K | 1 |  |  |  | ROZPOCET | 0 | 0 | 0 | 0 | 0 | 1 | 0 | 4 | -723830908
99 | K | 720 00-0007 | Napojení na stáv.rozvod vody | soub | 1 | 0 | 0 |  |  |  | základní | 0 | 0 | 0 | 0 | 0 | 0 | 4 | K | 1 |  |  |  | ROZPOCET | 0 | 0 | 0 | 0 | 0 | 1 | 0 | 4 | 393728285
100 | K | 720 00-0008 | Dod+mtz ohřívač TUV 200L | kus | 1 | 0 | 0 |  |  |  | základní | 0 | 0 | 0 | 0 | 0 | 0 | 4 | K | 1 |  |  |  | ROZPOCET | 0 | 0 | 0 | 0 | 0 | 1 | 0 | 4 | -733918209
101 | K | 720 00-0009 | Tlaková zkouška potrubí | soub | 1 | 0 | 0 |  |  |  | základní | 0 | 0 | 0 | 0 | 0 | 0 | 4 | K | 1 |  |  |  | ROZPOCET | 0 | 0 | 0 | 0 | 0 | 1 | 0 | 4 | 1111777643
102 | K | 721211501 | Vpusť podlahová DN 110 +mřížka | kus | 1 | 0 | 0 |  |  |  | základní | 0 | 0 | 0.00197 | 0.00197 | 0 | 0 | 4 | K | 1 |  |  |  | ROZPOCET | 0 | 0 | 0 | 0 | 0 | 1 | 0 | 4 | 194
103 | K | 721242115 | Lapač střešních splavenin z PP se zápachovou klapkou a lapacím košem DN 110 | kus | 1 | 0 | 0 |  |  |  | základní | 0 | 0 | 0.00143 | 0.00143 | 0 | 0 | 4 | K | 1 |  |  |  | ROZPOCET | 0 | 0 | 0 | 0 | 0 | 1 | 0 | 4 | 196
104 | K | 725112182 | Kombi klozet s úspornou armaturou odpad svislý vč.sedátka | soubor | 4 | 0 | 0 |  |  |  | základní | 0 | 0 | 0.09292 | 0.37168 | 0 | 0 | 4 | K | 1 |  |  |  | ROZPOCET | 0 | 0 | 0 | 0 | 0 | 1 | 0 | 4 | 198
105 | K | 725121512 | Pisoárový záchodek keramický bez splachovací nádrže s odsáváním a se svislým přívodem vody | soubor | 1 | 0 | 0 |  |  |  | základní | 0 | 0 | 0.01587 | 0.01587 | 0 | 0 | 4 | K | 1 |  |  |  | ROZPOCET | 0 | 0 | 0 | 0 | 0 | 1 | 0 | 4 | 200
106 | K | 725211603 | Umyvadlo keramické připevněné na stěnu šrouby bílé bez krytu na sifon 600 mm | soubor | 7 | 0 | 0 |  |  |  | základní | 0 | 0 | 0.12082 | 0.84574 | 0 | 0 | 4 | K | 1 |  |  |  | ROZPOCET | 0 | 0 | 0 | 0 | 0 | 1 | 0 | 4 | 202
107 | K | 725241513 | Vanička sprchová keramická čtvercová 900x900 mm | soubor | 1 | 0 | 0 |  |  |  | základní | 0 | 0 | 0.01088 | 0.01088 | 0 | 0 | 4 | K | 1 |  |  |  | ROZPOCET | 0 | 0 | 0 | 0 | 0 | 1 | 0 | 4 | 204
108 | K | 725244123 | Dveře sprchové rámové se skleněnou výplní tl. 5 mm otvíravé dvoukřídlové do niky na vaničku šířky 900 mm | soubor | 1 | 0 | 0 |  |  |  | základní | 2.88 | 2.88 | 0.02037 | 0.02037 | 0 | 0 | 4 | K | 1 |  |  |  | ROZPOCET | 0 | 0 | 0 | 0 | 0 | 1 | 0 | 4 | 206
109 | K | 725331111 | Výlevka bez výtokových armatur keramická se sklopnou plastovou mřížkou 425 mm | soubor | 1 | 0 | 0 |  |  |  | základní | 0 | 0 | 0.0147 | 0.0147 | 0 | 0 | 4 | K | 1 |  |  |  | ROZPOCET | 0 | 0 | 0 | 0 | 0 | 1 | 0 | 4 | 208
110 | K | 725821325 | Baterie dřezové stojánkové pákové s otáčivým kulatým ústím a délkou ramínka 240 mm | soubor | 1 | 0 | 0 |  |  |  | základní | 0 | 0 | 0.0018 | 0.0018 | 0 | 0 | 4 | K | 1 |  |  |  | ROZPOCET | 0 | 0 | 0 | 0 | 0 | 1 | 0 | 4 | 210
111 | K | 725822611 | Baterie umyvadlové stojánkové pákové bez výpusti | soubor | 7 | 0 | 0 |  |  |  | základní | 0 | 0 | 0.0126 | 0.0882 | 0 | 0 | 4 | K | 1 |  |  |  | ROZPOCET | 0 | 0 | 0 | 0 | 0 | 1 | 0 | 4 | 212
112 | K | 725831311 | Baterie pro výlevku nástěnná páková | soubor | 1 | 0 | 0 |  |  |  | základní | 0 | 0 | 0.00196 | 0.00196 | 0 | 0 | 4 | K | 1 |  |  |  | ROZPOCET | 0 | 0 | 0 | 0 | 0 | 1 | 0 | 4 | 214
113 | K | 725841312 | Baterie sprchová nástěnná páková | soubor | 1 | 0 | 0 |  |  |  | základní | 0.2 | 0.2 | 0.00184 | 0.00184 | 0 | 0 | 4 | K | 1 |  |  |  | ROZPOCET | 0 | 0 | 0 | 0 | 0 | 1 | 0 | 4 | 216
114 | K | 998725201 | Přesun hmot procentní pro zařizovací předměty v objektech v do 6 m | % | 0.21 | 0 | 0 |  |  |  | základní | 0 | 0 | 0 | 0 | 0 | 0 | 4 | K | 1 |  |  |  | ROZPOCET | 0 | 0 | 0 | 0 | 0 | 1 | 0 | 4 | 218
| D | D17 | 730: Ústřední vytápění |  |  |  | 0 | [5 empty] | 0 |  | 0 |  | 0 | 1 | D | 0 |  |  |  | ROZPOCET | [6 empty] | 0
115 | K | 730 00-0001 | Dod+mtz rozvodů potrubí vytápění CU pr.15-22mm | m | 285.7 | 0 | 0 |  |  |  | základní | 0 | 0 | 0 | 0 | 0 | 0 | 4 | K | 1 |  |  |  | ROZPOCET | 0 | 0 | 0 | 0 | 0 | 1 | 0 | 4 | 220
116 | K | 730 00-0002 | Dod+mtz izolace potrubí návleková | m | 285.7 | 0 | 0 |  |  |  | základní | 0 | 0 | 0 | 0 | 0 | 0 | 4 | K | 1 |  |  |  | ROZPOCET | 0 | 0 | 0 | 0 | 0 | 1 | 0 | 4 | 1950958403
117 | K | 730 00-0003 | Napojení nového vytápění na stáv.systém | soub | 2 | 0 | 0 |  |  |  | základní | 0 | 0 | 0 | 0 | 0 | 0 | 4 | K | 1 |  |  |  | ROZPOCET | 0 | 0 | 0 | 0 | 0 | 1 | 0 | 4 | 959622101
118 | K | 730 00-0004 | Bourání prostupu zdí a osazení chráničky | soub | 12 | 0 | 0 |  |  |  | základní | 0 | 0 | 0 | 0 | 0 | 0 | 4 | K | 1 |  |  |  | ROZPOCET | 0 | 0 | 0 | 0 | 0 | 1 | 0 | 4 | 1882630062
119 | K | 730 00-0005 | Dod+mtz kulový kohout DN25 | kus | 4 | 0 | 0 |  |  |  | základní | 0 | 0 | 0 | 0 | 0 | 0 | 4 | K | 1 |  |  |  | ROZPOCET | 0 | 0 | 0 | 0 | 0 | 1 | 0 | 4 | -206809335
120 | K | 730 00-0006 | Dod+mtz radiátor VK 22/600/600 | kus | 2 | 0 | 0 |  |  |  | základní | 0 | 0 | 0 | 0 | 0 | 0 | 4 | K | 1 |  |  |  | ROZPOCET | 0 | 0 | 0 | 0 | 0 | 1 | 0 | 4 | 946270900
121 | K | 730 00-0007 | Dod+mtz radiátor VK 22/600/800 | kus | 2 | 0 | 0 |  |  |  | základní | 0 | 0 | 0 | 0 | 0 | 0 | 4 | K | 1 |  |  |  | ROZPOCET | 0 | 0 | 0 | 0 | 0 | 1 | 0 | 4 | -201288805
122 | K | 730 00-0008 | Dod+mtz radiátor VK 22/600/700 | kus | 1 | 0 | 0 |  |  |  | základní | 0 | 0 | 0 | 0 | 0 | 0 | 4 | K | 1 |  |  |  | ROZPOCET | 0 | 0 | 0 | 0 | 0 | 1 | 0 | 4 | -880348104
123 | K | 730 00-0009 | Dod+mtz radiátor VK 22/600/900 | kus | 1 | 0 | 0 |  |  |  | základní | 0 | 0 | 0 | 0 | 0 | 0 | 4 | K | 1 |  |  |  | ROZPOCET | 0 | 0 | 0 | 0 | 0 | 1 | 0 | 4 | -2877521
124 | K | 730 00-0010 | Dod+mtz radiátor VK 22/600/1000 | kus | 10 | 0 | 0 |  |  |  | základní | 0 | 0 | 0 | 0 | 0 | 0 | 4 | K | 1 |  |  |  | ROZPOCET | 0 | 0 | 0 | 0 | 0 | 1 | 0 | 4 | -1080091871
125 | K | 730 00-0011 | Topná zkouška | soub | 2 | 0 | 0 |  |  |  | základní | 0 | 0 | 0 | 0 | 0 | 0 | 4 | K | 1 |  |  |  | ROZPOCET | 0 | 0 | 0 | 0 | 0 | 1 | 0 | 4 | 865625240
| D | D18 | 762: Konstrukce tesařské |  |  |  | 0 | [5 empty] | 0 |  | 3699.3368 |  | 0 | 1 | D | 0 |  |  |  | ROZPOCET | [6 empty] | 0
126 | K | 762 30-0001 | Dod+mtz ocel.kce krovu vč.nátěrů | kg | 1833.39 | 0 | 0 |  |  |  | základní | 0 | 0 | 1.9801 | 3630.2222 | 0 | 0 | 4 | K | 1 |  |  |  | ROZPOCET | 0 | 0 | 0 | 0 | 0 | 1 | 0 | 4 | 222
| VV |  | 0,3*0,3*12*2*80 "plech 10mm |  | 172.8 | [13 empty] | VV | 1 | 2 | True | 0 | ROZPOCET
| VV |  | 18,3*3*11,1 "I120 |  | 609.39 | [13 empty] | VV | 1 | 2 | True | 0 | ROZPOCET
| VV |  | 4*12*21,9 "I180 |  | 1051.2 | [13 empty] | VV | 1 | 2 | True | 0 | ROZPOCET
| VV |  | Součet |  | 1833.39 | [13 empty] | VV | 1 | 4 | True | 1 | ROZPOCET
127 | K | 762341014 | Bednění střech rovných z desek OSB tl 18 mm na sraz šroubovaných na krokve | m2 | 75.03 | 0 | 0 |  |  |  | základní | 0 | 0 | 0.86435 | 64.8522 | 0 | 0 | 4 | K | 1 |  |  |  | ROZPOCET | 0 | 0 | 0 | 0 | 0 | 1 | 0 | 4 | 224
| VV |  | 4,1*18,3 |  | 75.03 | [13 empty] | VV | 1 | 2 | True | 0 | ROZPOCET
| VV |  | Součet |  | 75.03 | [13 empty] | VV | 1 | 4 | True | 1 | ROZPOCET
128 | K | 762395000 | Spojovací prostředky pro montáž krovu, bednění, laťování, světlíky, klíny | m3 | 13.505 | 0 | 0 |  |  |  | základní | 0 | 0 | 0.31562 | 4.2624 | 0 | 0 | 4 | K | 1 |  |  |  | ROZPOCET | 0 | 0 | 0 | 0 | 0 | 1 | 0 | 4 | 226
| VV |  | 75,03*0,18 |  | 13.505 | [13 empty] | VV | 1 | 2 | True | 0 | ROZPOCET
| VV |  | Součet |  | 13.505 | [13 empty] | VV | 1 | 4 | True | 1 | ROZPOCET
129 | K | 998762201 | Přesun hmot procentní pro kce tesařské v objektech v do 6 m | % | 5.13 | 0 | 0 |  |  |  | základní | 0 | 0 | 0 | 0 | 0 | 0 | 4 | K | 1 |  |  |  | ROZPOCET | 0 | 0 | 0 | 0 | 0 | 1 | 0 | 4 | 228
| D | D19 | 763: Dřevěná prefabrikace |  |  |  | 0 | [5 empty] | 0 |  | 28.7722 |  | 0 | 1 | D | 0 |  |  |  | ROZPOCET | [6 empty] | 0
130 | K | 763131431 | SDK podhled deska 1xDF 12,5 bez TI dvouvrstvá spodní kce profil CD+UD | m2 | 51 | 0 | 0 |  |  |  | základní | 0 | 0 | 0.51781 | 26.4083 | 0 | 0 | 4 | K | 1 |  |  |  | ROZPOCET | 0 | 0 | 0 | 0 | 0 | 1 | 0 | 4 | 230
131 | K | 763131451 | SDK podhled deska 1xH2 12,5 bez TI dvouvrstvá spodní kce profil CD+UD | m2 | 13.73 | 0 | 0 |  |  |  | základní | 0 | 0 | 0.17217 | 2.3639 | 0 | 0 | 4 | K | 1 |  |  |  | ROZPOCET | 0 | 0 | 0 | 0 | 0 | 1 | 0 | 4 | 232
132 | K | 998763401 | Přesun hmot procentní pro sádrokartonové konstrukce v objektech v do 6 m | % | 1.42 | 0 | 0 |  |  |  | základní | 0 | 0 | 0 | 0 | 0 | 0 | 4 | K | 1 |  |  |  | ROZPOCET | 0 | 0 | 0 | 0 | 0 | 1 | 0 | 4 | 234
| D | D20 | 764: Konstrukce klempířské |  |  |  | 0 | [5 empty] | 0 |  | 49.109 |  | 0 | 1 | D | 0 |  |  |  | ROZPOCET | [6 empty] | 0
133 | K | 76417130R | Krytina z ocel.lak plechu -falcovaná do 30° | m2 | 75.03 | 0 | 0 |  |  |  | základní | 0 | 0 | 0.61525 | 46.1622 | 0 | 0 | 4 | K | 1 |  |  |  | ROZPOCET | 0 | 0 | 0 | 0 | 0 | 1 | 0 | 4 | 787112825
134 | K | 76417143R | Krytina z ocel lak plechu - závětrná lišta rš 330 mm | m | 8.2 | 0 | 0 |  |  |  | základní | 0 | 0 | 0.02649 | 0.21722 | 0 | 0 | 4 | K | 1 |  |  |  | ROZPOCET | 0 | 0 | 0 | 0 | 0 | 1 | 0 | 4 | 1884669943
135 | K | 76471111R | Oplechování okapnice z ocel lak plechu rš 330 mm | m | 18.3 | 0 | 0 |  |  |  | základní | 0 | 0 | 0.04996 | 0.91427 | 0 | 0 | 4 | K | 1 |  |  |  | ROZPOCET | 0 | 0 | 0 | 0 | 0 | 1 | 0 | 4 | 1315562676
136 | K | 76475111R | Odpadní trouby z ocel.lak plechu kruhové rovné D 100 mm | m | 2.2 | 0 | 0 |  |  |  | základní | 0 | 0 | 0.00378 | 0.008316 | 0 | 0 | 4 | K | 1 |  |  |  | ROZPOCET | 0 | 0 | 0 | 0 | 0 | 1 | 0 | 4 | 618745199
137 | K | 76476112R | Žlaby z ocel lak plechu podokapní půlkruhové R velikost 150 mm s háky | m | 18.3 | 0 | 0 |  |  |  | základní | 0 | 0 | 0.02489 | 0.45549 | 0 | 0 | 4 | K | 1 |  |  |  | ROZPOCET | 0 | 0 | 0 | 0 | 0 | 1 | 0 | 4 | 964591032
138 | K | 76476123R | Žlaby z ocel lak plechu kotlík k půlkruhovým žlabům velikost 150 mm | kus | 1 | 0 | 0 |  |  |  | základní | 0 | 0 | 0.00025 | 0.00025 | 0 | 0 | 4 | K | 1 |  |  |  | ROZPOCET | 0 | 0 | 0 | 0 | 0 | 1 | 0 | 4 | -874542999
139 | K | 76590114R | Zakrytí šikmých střech podstřešní hydroizolační folií vč.dodávky | m2 | 75.03 | 0 | 0 |  |  |  | základní | 0 | 0 | 0.01801 | 1.3513 | 0 | 0 | 4 | K | 1 |  |  |  | ROZPOCET | 0 | 0 | 0 | 0 | 0 | 1 | 0 | 4 | -1730580282
140 | K | 998764201 | Přesun hmot procentní pro konstrukce klempířské v objektech v do 6 m | % | 1.52 | 0 | 0 |  |  |  | základní | 0 | 0 | 0 | 0 | 0 | 0 | 4 | K | 1 |  |  |  | ROZPOCET | 0 | 0 | 0 | 0 | 0 | 1 | 0 | 4 | 250
| D | D21 | 766: Konstrukce truhlářské |  |  |  | 0 | [5 empty] | 3.35 |  | 0.0038 |  | 0 | 1 | D | 0 |  |  |  | ROZPOCET | [6 empty] | 0
141 | M | 54917260 | Samozavírač dveří hydraulický K214 č.13 zlatá bronz | kus | 1 | 0 | 0 |  |  |  | základní | 0 | 0 | 0.0038 | 0.0038 | 0 | 0 | 8 | M | 1 |  |  |  | ROZPOCET | 0 | 0 | 0 | 0 | 0 | 1 | 0 | 4 | 252
142 | K | 766 00-0001 | Dod+mtz plast.okno s izol.dvojsklem 1000x1200mm vč.vnitř.a vněj.parapetu | kus | 1 | 0 | 0 |  |  |  | základní | 0 | 0 | 0 | 0 | 0 | 0 | 4 | K | 1 |  |  |  | ROZPOCET | 0 | 0 | 0 | 0 | 0 | 1 | 0 | 4 | 254
143 | K | 766 00-0002 | Dod+mtz plast.okno s izol.dvojsklem 600x800mm vč.vnitř.a vněj.parapetu | kus | 4 | 0 | 0 |  |  |  | základní | 0 | 0 | 0 | 0 | 0 | 0 | 4 | K | 1 |  |  |  | ROZPOCET | 0 | 0 | 0 | 0 | 0 | 1 | 0 | 4 | 256
144 | K | 766 00-0003 | Dod+mtz plast.okno s izol.dvojsklem 1200x1200mm vč.vnitř.a vněj.parapetu | kus | 1 | 0 | 0 |  |  |  | základní | 0 | 0 | 0 | 0 | 0 | 0 | 4 | K | 1 |  |  |  | ROZPOCET | 0 | 0 | 0 | 0 | 0 | 1 | 0 | 4 | 258
145 | K | 766 00-0004 | Dod+mtz plast.okno s izol.dvojsklem 1000x800mm vč.vnitř.a vněj.parapetu | kus | 1 | 0 | 0 |  |  |  | základní | 0 | 0 | 0 | 0 | 0 | 0 | 4 | K | 1 |  |  |  | ROZPOCET | 0 | 0 | 0 | 0 | 0 | 1 | 0 | 4 | 260
146 | K | 766 00-0005 | Dod+mtz plast.vchodové dveře 960x2100mm | kus | 3 | 0 | 0 |  |  |  | základní | 0 | 0 | 0 | 0 | 0 | 0 | 4 | K | 1 |  |  |  | ROZPOCET | 0 | 0 | 0 | 0 | 0 | 1 | 0 | 4 | 262
147 | K | 766 50-0001 | Dod+mtz kuchyňská linka dl.1,9m vč.dřezu | kus | 1 | 0 | 0 |  |  |  | základní | 0 | 0 | 0 | 0 | 0 | 0 | 4 | K | 1 |  |  |  | ROZPOCET | 0 | 0 | 0 | 0 | 0 | 1 | 0 | 4 | 264
148 | K | 766660001 | Montáž dveřních křídel otvíravých 1křídlových š do 0,8 m do ocelové zárubně | kus | 9 | 0 | 0 |  |  |  | základní | 0 | 0 | 0 | 0 | 0 | 0 | 4 | K | 1 |  |  |  | ROZPOCET | 0 | 0 | 0 | 0 | 0 | 1 | 0 | 4 | 266
149 | K | 766660021 | Montáž dveřních křídel otvíravých 1křídlových š do 0,8 m požárních do ocelové zárubně | kus | 1 | 0 | 0 |  |  |  | základní | 0 | 0 | 0 | 0 | 0 | 0 | 4 | K | 1 |  |  |  | ROZPOCET | 0 | 0 | 0 | 0 | 0 | 1 | 0 | 4 | 268
150 | K | 766660717 | Montáž dveřních křídel samozavírače na ocelovou zárubeň | kus | 1 | 0 | 0 |  |  |  | základní | 0 | 0 | 0 | 0 | 0 | 0 | 4 | K | 1 |  |  |  | ROZPOCET | 0 | 0 | 0 | 0 | 0 | 1 | 0 | 4 | 270
151 | K | 766660729 | Montáž dveřního interiérového kování - štítku s klikou | kus | 10 | 0 | 0 |  |  |  | základní | 0.335 | 3.35 | 0 | 0 | 0 | 0 | 4 | K | 1 |  |  |  | ROZPOCET | 0 | 0 | 0 | 0 | 0 | 1 | 0 | 4 | 272
152 | M | spcm1 | Dodávka vnitř.plné dveře 1kř | kus | 9 | 0 | 0 |  |  |  | základní | 0 | 0 | 0 | 0 | 0 | 0 | 8 | M | 1 |  |  |  | ROZPOCET | 0 | 0 | 0 | 0 | 0 | 1 | 0 | 4 | 276
153 | M | spcm2 | Dodávka vnitř.plné dveře 1kř PO | kus | 1 | 0 | 0 |  |  |  | základní | 0 | 0 | 0 | 0 | 0 | 0 | 8 | M | 1 |  |  |  | ROZPOCET | 0 | 0 | 0 | 0 | 0 | 1 | 0 | 4 | 278
154 | M | spcm3 | Dodávka kování pro vnitř.dveře | kus | 10 | 0 | 0 |  |  |  | základní | 0 | 0 | 0 | 0 | 0 | 0 | 8 | M | 1 |  |  |  | ROZPOCET | 0 | 0 | 0 | 0 | 0 | 1 | 0 | 4 | 280
155 | K | 998766201 | Přesun hmot procentní pro konstrukce truhlářské v objektech v do 6 m | % | 0.74 | 0 | 0 |  |  |  | základní | 0 | 0 | 0 | 0 | 0 | 0 | 4 | K | 1 |  |  |  | ROZPOCET | 0 | 0 | 0 | 0 | 0 | 1 | 0 | 4 | 274
| D | D22 | 771: Podlahy z dlaždic a obklady |  |  |  | 0 | [5 empty] | 37.999 |  | 0.33935 |  | 0 | 1 | D | 0 |  |  |  | ROZPOCET | [6 empty] | 0
156 | K | 771474113 | Montáž soklů z dlaždic keramických rovných flexibilní lepidlo v do 120 mm | m | 28.26 | 0 | 0 |  |  |  | základní | 0.209 | 5.9063 | 0.00058 | 0.016391 | 0 | 0 | 4 | K | 1 |  |  |  | ROZPOCET | 0 | 0 | 0 | 0 | 0 | 1 | 0 | 4 | 282
157 | K | 771574113 | Montáž podlah keramických hladkých lepených flexibilním lepidlem do 19 ks/m2 | m2 | 50.86 | 0 | 0 |  |  |  | základní | 0.631 | 32.0927 | 0.00635 | 0.32296 | 0 | 0 | 4 | K | 1 |  |  |  | ROZPOCET | 0 | 0 | 0 | 0 | 0 | 1 | 0 | 4 | 284
| VV |  | 50,86 "1.np |  | 50.86 | [13 empty] | VV | 1 | 2 | True | 0 | ROZPOCET
| VV |  | Součet |  | 50.86 | [13 empty] | VV | 1 | 4 | True | 1 | ROZPOCET
158 | M | spcm771 | Dodávka keram dlažby | m2 | 57.981 | 0 | 0 |  |  |  | základní | 0 | 0 | 0 | 0 | 0 | 0 | 8 | M | 1 |  |  |  | ROZPOCET | 0 | 0 | 0 | 0 | 0 | 1 | 0 | 4 | 288
159 | K | 998771201 | Přesun hmot procentní pro podlahy z dlaždic v objektech v do 6 m | % | 5.47 | 0 | 0 |  |  |  | základní | 0 | 0 | 0 | 0 | 0 | 0 | 4 | K | 1 |  |  |  | ROZPOCET | 0 | 0 | 0 | 0 | 0 | 1 | 0 | 4 | 286
| D | D23 | 781: Obklady keramické |  |  |  | 0 | [5 empty] | 73.9032 |  | 1.6111 |  | 0 | 1 | D | 0 |  |  |  | ROZPOCET | [6 empty] | 0
160 | K | 781474113 | Montáž obkladů vnitřních keramických hladkých do 19 ks/m2 lepených flexibilním lepidlem | m2 | 111.3 | 0 | 0 |  |  |  | základní | 0.664 | 73.9032 | 0.00605 | 0.67336 | 0 | 0 | 4 | K | 1 |  |  |  | ROZPOCET | 0 | 0 | 0 | 0 | 0 | 1 | 0 | 4 | 290
| VV |  | 24,04+69,92+3,2+1,68+10,26+2,2 |  | 111.3 | [13 empty] | VV | 1 | 2 | True | 0 | ROZPOCET
| VV |  | Součet |  | 111.3 | [13 empty] | VV | 1 | 4 | True | 1 | ROZPOCET
161 | K | 781493111 | Plastové profily rohové lepené standardním lepidlem | m | 55 | 0 | 0 |  |  |  | základní | 0 | 0 | 0.01705 | 0.93775 | 0 | 0 | 4 | K | 1 |  |  |  | ROZPOCET | 0 | 0 | 0 | 0 | 0 | 1 | 0 | 4 | 292
162 | M | spcm781 | Dodávka keram.obkladů | m2 | 120.204 | 0 | 0 |  |  |  | základní | 0 | 0 | 0 | 0 | 0 | 0 | 8 | M | 1 |  |  |  | ROZPOCET | 0 | 0 | 0 | 0 | 0 | 1 | 0 | 4 | 296
163 | K | 998781201 | Přesun hmot procentní pro obklady keramické v objektech v do 6 m | % | 2.8 | 0 | 0 |  |  |  | základní | 0 | 0 | 0 | 0 | 0 | 0 | 4 | K | 1 |  |  |  | ROZPOCET | 0 | 0 | 0 | 0 | 0 | 1 | 0 | 4 | 294
| D | D24 | 783: Nátěry |  |  |  | 0 | [5 empty] | 5.7832 |  | 0.0043779 |  | 0 | 1 | D | 0 |  |  |  | ROZPOCET | [6 empty] | 0
164 | K | 783317101 | Krycí jednonásobný syntetický standardní nátěr zámečnických konstrukcí | m2 | 18.92 | 0 | 0 |  |  |  | základní | 0.172 | 3.2542 | 0.00012 | 0.0022704 | 0 | 0 | 4 | K | 1 |  |  |  | ROZPOCET | 0 | 0 | 0 | 0 | 0 | 1 | 0 | 4 | 298
| VV |  | 4,8*0,2*3*2 |  | 5.76 | [13 empty] | VV | 1 | 2 | True | 0 | ROZPOCET
| VV |  | 4,7*0,2*7*2 |  | 13.16 | [13 empty] | VV | 1 | 2 | True | 0 | ROZPOCET
| VV |  | zárubně | [15 empty] | VV | 1 | 1 | True | 0 | ROZPOCET
| VV |  | Součet |  | 18.92 | [13 empty] | VV | 1 | 4 | True | 1 | ROZPOCET
165 | K | 783218111 | Lazurovací dvojnásobný syntetický nátěr tesařských konstrukcí | m2 | 8.43 | 0 | 0 |  |  |  | základní | 0.3 | 2.529 | 0.00025 | 0.0021075 | 0 | 0 | 4 | K | 1 |  |  |  | ROZPOCET | 0 | 0 | 0 | 0 | 0 | 1 | 0 | 4 | 300
| VV |  | 8,43 " přesahy střechy |  | 8.43 | [13 empty] | VV | 1 | 2 | True | 0 | ROZPOCET
| VV |  | Součet |  | 8.43 | [13 empty] | VV | 1 | 4 | True | 1 | ROZPOCET
| D | D25 | 784: Malby |  |  |  | 0 | [5 empty] | 27.352 |  | 0.06838 |  | 0 | 1 | D | 0 |  |  |  | ROZPOCET | [6 empty] | 0
166 | K | 784211101 | Dvojnásobné bílé malby ze směsí za mokra výborně otěruvzdorných v místnostech výšky do 3,80 m vč.penetrace | m2 | 263 | 0 | 0 |  |  |  | základní | 0.104 | 27.352 | 0.00026 | 0.06838 | 0 | 0 | 4 | K | 1 |  |  |  | ROZPOCET | 0 | 0 | 0 | 0 | 0 | 1 | 0 | 4 | 302
| D | D26 | VRN: Vedlejší rozpočtové náklady |  |  |  | 0 | [5 empty] | 0 |  | 0 |  | 0 | 1 | D | 0 |  |  |  | ROZPOCET | [6 empty] | 0
167 | K | 07 | Zařízení staveniště, sdružená sazba VRN | % | 3.5 | 0 | 0 |  |  |  | základní | 0 | 0 | 0 | 0 | 0 | 0 | 4 | K | 1 |  |  |  | ROZPOCET | 0 | 0 | 0 | 0 | 0 | 1 | 0 | 4 | 304

## SO 02 - Sklad.hala -výměn...
[9 empty] | >> skryté sloupce << | [9 empty] | {3106167a-2348-4680-9c8a-dd42baba8d96}
2
| KRYCÍ LIST SOUPISU PRACÍ | [8 empty] | v --- níže se nacházejí doplnkové a pomocné údaje k sestavám --- v | [8 empty] | False
Stavba:
Hala u sběrného dvora na p.č.st.534/5 a 1176/7, k.ú.Nové Sedlo u Lokte
Objekt:
SO 02 - Sklad.hala -výměna střeš.pláště a podhledů
| KSO: |  |  |  |  | CC-CZ:
| Místo: |  |  |  |  | Datum: | 2022-02-17
| Zadavatel: |  |  |  |  | IČ:
|  | Město Nové Sedlo |  |  |  | DIČ:
| Projektant: |  |  |  |  | IČ:
|  | Varská projektová s.r.o. K.Vary |  |  |  | DIČ:
| Zpracovatel: |  |  |  |  | IČ:
|  | Šimková Dita, K.Vary |  |  |  | DIČ:
Poznámka:
| Cena bez DPH | [5 empty] | 0
|  |  | Základ daně |  |  | Sazba daně | Výše daně
| DPH | základní | 0 |  |  | 21% | 0
|  | snížená | 0 |  |  | 15% | 0
|  | zákl. přenesená | 0 |  |  | 21% | 0
|  | sníž. přenesená | 0 |  |  | 15% | 0
|  | nulová | 0 |  |  | 0% | 0
| Cena s DPH |  |  | v | CZK |  | 0
| Projektant |  |  | Zpracovatel
| Datum a podpis: |  | Razítko | Datum a podpis: |  |  | Razítko
| Objednavatel |  |  | Zhotovitel
| Datum a podpis: |  | Razítko | Datum a podpis: |  |  | Razítko
REKAPITULACE ČLENĚNÍ SOUPISU PRACÍ
Stavba:
Hala u sběrného dvora na p.č.st.534/5 a 1176/7, k.ú.Nové Sedlo u Lokte
Objekt:
SO 02 - Sklad.hala -výměna střeš.pláště a podhledů
Místo: | [5 empty] | Datum: | 2022-02-17
Zadavatel: |  |  | Město Nové Sedlo |  |  | Projektant: | Varská projektová s.r.o. K.Vary
Zhotovitel: | [5 empty] | Zpracovatel: | Šimková Dita, K.Vary
Kód dílu - Popis | [6 empty] | Cena celkem [CZK]
Náklady ze soupisu prací | [6 empty] | 0 | [12 empty] | -1
| D2 - 009: Ostatní konstrukce a práce | [5 empty] | 0
| D3 - 021: Silnoproud | [5 empty] | 0
| D4 - 091: Bourání konstrukcí - demolice | [5 empty] | 0
| D5 - 099: Přesun hmot HSV | [5 empty] | 0
| D6 - 713: Izolace tepelné | [5 empty] | 0
| D7 - 763: Dřevěná prefabrikace | [5 empty] | 0
| D8 - 764: Konstrukce klempířské | [5 empty] | 0
| D9 - 783: Nátěry | [5 empty] | 0
| D10 - 784: Malby | [5 empty] | 0
| D11 - VRN: Vedlejší rozpočtové náklady | [5 empty] | 0
SOUPIS PRACÍ
Stavba:
Hala u sběrného dvora na p.č.st.534/5 a 1176/7, k.ú.Nové Sedlo u Lokte
Objekt:
SO 02 - Sklad.hala -výměna střeš.pláště a podhledů
Místo: | [5 empty] | Datum: | 2022-02-17
Zadavatel: |  |  | Město Nové Sedlo |  |  | Projektant: | Varská projektová s.r.o. K.Vary
Zhotovitel: | [5 empty] | Zpracovatel: | Šimková Dita, K.Vary
PČ | Typ | Kód | Popis | MJ | Množství | J.cena [CZK] | Cena celkem [CZK] | Cenová soustava |  |  | DPH | J. Nh [h] | Nh celkem [h] | J. hmotnost [t] | Hmotnost celkem [t] | J. suť [t] | Suť Celkem [t]
Náklady soupisu celkem | [6 empty] | 0 | [5 empty] | 233.526 |  | 6959.4372 |  | 0.22029 |  | D | -1 | [10 empty] | 0
| D | D2 | 009: Ostatní konstrukce a práce |  |  |  | 0 | [5 empty] | 44.1 |  | 4.9735 |  | 0 | 1 | D | 0 |  |  |  | ROZPOCET | [6 empty] | 0
1 | K | 949101112 | Lešení pomocné pro objekty pozemních staveb s lešeňovou podlahou v do 3,5 m zatížení do 150 kg/m2 | m2 | 350 | 0 | 0 |  |  |  | základní | 0.126 | 44.1 | 0.00021 | 0.0735 | 0 | 0 | 4 | K | 1 |  |  |  | ROZPOCET | 0 | 0 | 0 | 0 | 0 | 1 | 0 | 4 | 2
2 | K | 952901221 | Vyčištění budov průmyslových objektů při jakékoliv výšce podlaží | m2 | 350 | 0 | 0 |  |  |  | základní | 0 | 0 | 0.014 | 4.9 | 0 | 0 | 4 | K | 1 |  |  |  | ROZPOCET | 0 | 0 | 0 | 0 | 0 | 1 | 0 | 4 | 4
| D | D3 | 021: Silnoproud |  |  |  | 0 | [5 empty] | 0 |  | 0 |  | 0 | 1 | D | 0 |  |  |  | ROZPOCET | [6 empty] | 0
3 | K | 210 50-0001 | Dmtz pův.zářivkových svítidel ve stropním podhledu, dod+mtz nových (26ks), nová elektroinstalace -dle PD | soubor | 1 | 0 | 0 |  |  |  | základní | 0 | 0 | 0 | 0 | 0 | 0 | 4 | K | 1 |  |  |  | ROZPOCET | 0 | 0 | 0 | 0 | 0 | 1 | 0 | 4 | 6
| D | D4 | 091: Bourání konstrukcí - demolice |  |  |  | 0 | [5 empty] | 55.6762 |  | 0 |  | 0.22029 | 1 | D | 0 |  |  |  | ROZPOCET | [6 empty] | 0
4 | K | 713110813 | Odstranění tepelné izolace stropů volně kladených z vláknitých materiálů tl přes 100 mm | m2 | 367.7 | 0 | 0 |  |  |  | základní | 0 | 0 | 0 | 0 | 0 | 0 | 4 | K | 1 |  |  |  | ROZPOCET | 0 | 0 | 0 | 0 | 0 | 1 | 0 | 4 | 8
5 | K | 764004801 | Demontáž podokapního žlabu do suti | m | 58.8 | 0 | 0 |  |  |  | základní | 0.189 | 11.1132 | 0 | 0 | 0.0026 | 0.15288 | 4 | K | 1 |  |  |  | ROZPOCET | 0 | 0 | 0 | 0 | 0 | 1 | 0 | 4 | 10
6 | K | 764003801 | Demontáž lemování trub, konzol, držáků, ventilačních nástavců a jiných kusových prvků do suti | kus | 4 | 0 | 0 |  |  |  | základní | 0.428 | 1.712 | 0 | 0 | 0.00188 | 0.00752 | 4 | K | 1 |  |  |  | ROZPOCET | 0 | 0 | 0 | 0 | 0 | 1 | 0 | 4 | 12
7 | K | 764004861 | Demontáž svodu do suti | m | 15.2 | 0 | 0 |  |  |  | základní | 0.147 | 2.2344 | 0 | 0 | 0.00394 | 0.059888 | 4 | K | 1 |  |  |  | ROZPOCET | 0 | 0 | 0 | 0 | 0 | 1 | 0 | 4 | 14
8 | K | 767392802 | Demontáž krytin střech z plechů šroubovaných | m2 | 441 | 0 | 0 |  |  |  | základní | 0 | 0 | 0 | 0 | 0 | 0 | 4 | K | 1 |  |  |  | ROZPOCET | 0 | 0 | 0 | 0 | 0 | 1 | 0 | 4 | 16
9 | K | 767581803 | Demontáž podhledu tvarovaný plech | m2 | 367.7 | 0 | 0 |  |  |  | základní | 0 | 0 | 0 | 0 | 0 | 0 | 4 | K | 1 |  |  |  | ROZPOCET | 0 | 0 | 0 | 0 | 0 | 1 | 0 | 4 | 18
10 | K | 997013501 | Odvoz suti a vybouraných hmot na skládku nebo meziskládku do 1 km se složením | t | 24.191 | 0 | 0 |  |  |  | základní | 0.125 | 3.0239 | 0 | 0 | 0 | 0 | 4 | K | 1 |  |  |  | ROZPOCET | 0 | 0 | 0 | 0 | 0 | 1 | 0 | 4 | 20
11 | K | 997013509 | Příplatek k odvozu suti a vybouraných hmot na skládku ZKD 1 km přes 1 km | t | 338.66 | 0 | 0 |  |  |  | základní | 0.006 | 2.032 | 0 | 0 | 0 | 0 | 4 | K | 1 |  |  |  | ROZPOCET | 0 | 0 | 0 | 0 | 0 | 1 | 0 | 4 | 22
| VV |  | 24,19*14 |  | 338.66 | [13 empty] | VV | 1 | 2 | True | 0 | ROZPOCET
| VV |  | Součet |  | 338.66 | [13 empty] | VV | 1 | 4 | True | 1 | ROZPOCET
12 | K | 997013111 | Vnitrostaveništní doprava suti a vybouraných hmot pro budovy v do 6 m s použitím mechanizace | t | 24.191 | 0 | 0 |  |  |  | základní | 1.47 | 35.5608 | 0 | 0 | 0 | 0 | 4 | K | 1 |  |  |  | ROZPOCET | 0 | 0 | 0 | 0 | 0 | 1 | 0 | 4 | 24
13 | K | 997013631 | Poplatek za uložení na skládce (skládkovné) stavebního odpadu směsného kód odpadu 17 09 04 | t | 24.19 | 0 | 0 |  |  |  | základní | 0 | 0 | 0 | 0 | 0 | 0 | 4 | K | 1 |  |  |  | ROZPOCET | 0 | 0 | 0 | 0 | 0 | 1 | 0 | 4 | 28
| D | D5 | 099: Přesun hmot HSV |  |  |  | 0 | [5 empty] | 0 |  | 0 |  | 0 | 1 | D | 0 |  |  |  | ROZPOCET | [6 empty] | 0
14 | K | 998014211 | Přesun hmot pro budovy jednopodlažní z kovových dílců | t | 0.014 | 0 | 0 |  |  |  | základní | 0 | 0 | 0 | 0 | 0 | 0 | 4 | K | 1 |  |  |  | ROZPOCET | 0 | 0 | 0 | 0 | 0 | 1 | 0 | 4 | 30
| D | D6 | 713: Izolace tepelné |  |  |  | 0 | [5 empty] | 0 |  | 4011.4801 |  | 0 | 1 | D | 0 |  |  |  | ROZPOCET | [6 empty] | 0
15 | M | 28329282 | Folie parotěsná 170 g/m2 | m2 | 449.489 | 0 | 0 |  |  |  | základní | 0 | 0 | 0.07641 | 34.3455 | 0 | 0 | 8 | M | 1 |  |  |  | ROZPOCET | 0 | 0 | 0 | 0 | 0 | 1 | 0 | 4 | 32
16 | M | 63148011 | Deska minerální střešní izolační 600x1200 mm tl. 200 mm | m2 | 830 | 0 | 0 |  |  |  | základní | 0 | 0 | 4.7841 | 3970.8279 | 0 | 0 | 8 | M | 1 |  |  |  | ROZPOCET | 0 | 0 | 0 | 0 | 0 | 1 | 0 | 4 | 34
17 | K | 713111111 | Montáž izolace tepelné vrchem stropů volně kladenými rohožemi, pásy, dílci, deskami | m2 | 807 | 0 | 0 |  |  |  | základní | 0 | 0 | 0 | 0 | 0 | 0 | 4 | K | 1 |  |  |  | ROZPOCET | 0 | 0 | 0 | 0 | 0 | 1 | 0 | 4 | 36
18 | K | 713291132 | Montáž izolace tepelné parotěsné zábrany stropů vrchem fólií | m2 | 403.5 | 0 | 0 |  |  |  | základní | 0 | 0 | 0.01563 | 6.3067 | 0 | 0 | 4 | K | 1 |  |  |  | ROZPOCET | 0 | 0 | 0 | 0 | 0 | 1 | 0 | 4 | 38
19 | K | 998713201 | Přesun hmot procentní pro izolace tepelné v objektech v do 6 m | % | 1.77 | 0 | 0 |  |  |  | základní | 0 | 0 | 0 | 0 | 0 | 0 | 4 | K | 1 |  |  |  | ROZPOCET | 0 | 0 | 0 | 0 | 0 | 1 | 0 | 4 | 40
| D | D7 | 763: Dřevěná prefabrikace |  |  |  | 0 | [5 empty] | 0 |  | 1638.4081 |  | 0 | 1 | D | 0 |  |  |  | ROZPOCET | [6 empty] | 0
20 | K | 763131431 | SDK podhled deska 1xDF 12,5 bez TI dvouvrstvá spodní kce profil CD+UD | m2 | 344.69 | 0 | 0 |  |  |  | základní | 0 | 0 | 4.7533 | 1638.4081 | 0 | 0 | 4 | K | 1 |  |  |  | ROZPOCET | 0 | 0 | 0 | 0 | 0 | 1 | 0 | 4 | 42
21 | K | 998763401 | Přesun hmot procentní pro sádrokartonové konstrukce v objektech v do 6 m | % | 1.42 | 0 | 0 |  |  |  | základní | 0 | 0 | 0 | 0 | 0 | 0 | 4 | K | 1 |  |  |  | ROZPOCET | 0 | 0 | 0 | 0 | 0 | 1 | 0 | 4 | 44
| D | D8 | 764: Konstrukce klempířské |  |  |  | 0 | [5 empty] | 0 |  | 1304.4176 |  | 0 | 1 | D | 0 |  |  |  | ROZPOCET | [6 empty] | 0
22 | K | 721242115 | Lapač střešních splavenin z PP se zápachovou klapkou a lapacím košem DN 110 | kus | 4 | 0 | 0 |  |  |  | základní | 0 | 0 | 0.00572 | 0.02288 | 0 | 0 | 4 | K | 1 |  |  |  | ROZPOCET | 0 | 0 | 0 | 0 | 0 | 1 | 0 | 4 | 46
23 | K | 76417143R | Krytina z ocel lak plechu - závětrná lišta rš 330 mm | m | 30 | 0 | 0 |  |  |  | základní | 0 | 0 | 0.0969 | 2.907 | 0 | 0 | 4 | K | 1 |  |  |  | ROZPOCET | 0 | 0 | 0 | 0 | 0 | 1 | 0 | 4 | -957716142
24 | K | 76417145R | Krytina z ocel lak plechu - hřeben rš 330 mm | m | 29.4 | 0 | 0 |  |  |  | základní | 0 | 0 | 0.11466 | 3.371 | 0 | 0 | 4 | K | 1 |  |  |  | ROZPOCET | 0 | 0 | 0 | 0 | 0 | 1 | 0 | 4 | 1123661735
25 | K | 76417150R | Krytina z ocel lak plechu - trapézový plech do 30° vč.doplňků | m2 | 441 | 0 | 0 |  |  |  | základní | 0 | 0 | 2.9106 | 1283.5746 | 0 | 0 | 4 | K | 1 |  |  |  | ROZPOCET | 0 | 0 | 0 | 0 | 0 | 1 | 0 | 4 | -1277622904
26 | K | 76471111R | Oplechování okapnice z ocel lak plechu rš 330 mm | m | 58.8 | 0 | 0 |  |  |  | základní | 0 | 0 | 0.16052 | 9.4386 | 0 | 0 | 4 | K | 1 |  |  |  | ROZPOCET | 0 | 0 | 0 | 0 | 0 | 1 | 0 | 4 | -1961587298
27 | K | 76475111R | Odpadní trouby z ocel.lak plechu kruhové rovné D 100 mm | m | 15.2 | 0 | 0 |  |  |  | základní | 0 | 0 | 0.02614 | 0.39733 | 0 | 0 | 4 | K | 1 |  |  |  | ROZPOCET | 0 | 0 | 0 | 0 | 0 | 1 | 0 | 4 | 1676750439
28 | K | 76476112R | Žlaby z ocel lak plechu podokapní půlkruhové R velikost 150 mm s háky | m | 58.8 | 0 | 0 |  |  |  | základní | 0 | 0 | 0.07997 | 4.7022 | 0 | 0 | 4 | K | 1 |  |  |  | ROZPOCET | 0 | 0 | 0 | 0 | 0 | 1 | 0 | 4 | -1430465158
29 | K | 76476123R | Žlaby z ocel lak plechu kotlík k půlkruhovým žlabům velikost 150 mm | kus | 4 | 0 | 0 |  |  |  | základní | 0 | 0 | 0.001 | 0.004 | 0 | 0 | 4 | K | 1 |  |  |  | ROZPOCET | 0 | 0 | 0 | 0 | 0 | 1 | 0 | 4 | 901377902
30 | K | 998764201 | Přesun hmot procentní pro konstrukce klempířské v objektech v do 6 m | % | 1.52 | 0 | 0 |  |  |  | základní | 0 | 0 | 0 | 0 | 0 | 0 | 4 | K | 1 |  |  |  | ROZPOCET | 0 | 0 | 0 | 0 | 0 | 1 | 0 | 4 | 62
| D | D9 | 783: Nátěry |  |  |  | 0 | [5 empty] | 97.902 |  | 0.068355 |  | 0 | 1 | D | 0 |  |  |  | ROZPOCET | [6 empty] | 0
31 | K | 783301303 | Bezoplachové odrezivění zámečnických konstrukcí | m2 | 220.5 | 0 | 0 |  |  |  | základní | 0.1 | 22.05 | 7e-05 | 0.015435 | 0 | 0 | 4 | K | 1 |  |  |  | ROZPOCET | 0 | 0 | 0 | 0 | 0 | 1 | 0 | 4 | 64
| VV |  | stáv.ocel.střešní vazníky | [15 empty] | VV | 1 | 1 | True | 0 | ROZPOCET
| VV |  | 441*0,5 |  | 220.5 | [13 empty] | VV | 1 | 2 | True | 0 | ROZPOCET
| VV |  | Součet |  | 220.5 | [13 empty] | VV | 1 | 4 | True | 1 | ROZPOCET
32 | K | 783317101 | Krycí jednonásobný syntetický standardní nátěr zámečnických konstrukcí | m2 | 441 | 0 | 0 |  |  |  | základní | 0.172 | 75.852 | 0.00012 | 0.05292 | 0 | 0 | 4 | K | 1 |  |  |  | ROZPOCET | 0 | 0 | 0 | 0 | 0 | 1 | 0 | 4 | 66
| VV |  | 220,5*2 |  | 441 | [13 empty] | VV | 1 | 2 | True | 1 | ROZPOCET
| D | D10 | 784: Malby |  |  |  | 0 | [5 empty] | 35.8478 |  | 0.089619 |  | 0 | 1 | D | 0 |  |  |  | ROZPOCET | [6 empty] | 0
33 | K | 784211101 | Dvojnásobné bílé malby ze směsí za mokra výborně otěruvzdorných v místnostech výšky do 3,80 m vč.penetrace | m2 | 344.69 | 0 | 0 |  |  |  | základní | 0.104 | 35.8478 | 0.00026 | 0.089619 | 0 | 0 | 4 | K | 1 |  |  |  | ROZPOCET | 0 | 0 | 0 | 0 | 0 | 1 | 0 | 4 | 68
| VV |  | 344,69 "podhled |  | 344.69 | [13 empty] | VV | 1 | 2 | True | 0 | ROZPOCET
| VV |  | Součet |  | 344.69 | [13 empty] | VV | 1 | 4 | True | 1 | ROZPOCET
| D | D11 | VRN: Vedlejší rozpočtové náklady |  |  |  | 0 | [5 empty] | 0 |  | 0 |  | 0 | 1 | D | 0 |  |  |  | ROZPOCET | [6 empty] | 0
34 | K | 07 | Zařízení staveniště, sdružená sazba VRN | % | 3.5 | 0 | 0 |  |  |  | základní | 0 | 0 | 0 | 0 | 0 | 0 | 4 | K | 1 |  |  |  | ROZPOCET | 0 | 0 | 0 | 0 | 0 | 1 | 0 | 4 | 70

## SO 03 - Nové obvodové stě...
[9 empty] | >> skryté sloupce << | [9 empty] | {1b7af573-b907-4eb0-8b1b-310e91f06106}
2
| KRYCÍ LIST SOUPISU PRACÍ | [8 empty] | v --- níže se nacházejí doplnkové a pomocné údaje k sestavám --- v | [8 empty] | False
Stavba:
Hala u sběrného dvora na p.č.st.534/5 a 1176/7, k.ú.Nové Sedlo u Lokte
Objekt:
SO 03 - Nové obvodové stěny stáv.haly
| KSO: |  |  |  |  | CC-CZ:
| Místo: |  |  |  |  | Datum: | 2022-02-17
| Zadavatel: |  |  |  |  | IČ:
|  | Město Nové Sedlo |  |  |  | DIČ:
| Projektant: |  |  |  |  | IČ:
|  | Varská projektová s.r.o. K.Vary |  |  |  | DIČ:
| Zpracovatel: |  |  |  |  | IČ:
|  | Šimková Dita, K.Vary |  |  |  | DIČ:
Poznámka:
| Cena bez DPH | [5 empty] | 0
|  |  | Základ daně |  |  | Sazba daně | Výše daně
| DPH | základní | 0 |  |  | 21% | 0
|  | snížená | 0 |  |  | 15% | 0
|  | zákl. přenesená | 0 |  |  | 21% | 0
|  | sníž. přenesená | 0 |  |  | 15% | 0
|  | nulová | 0 |  |  | 0% | 0
| Cena s DPH |  |  | v | CZK |  | 0
| Projektant |  |  | Zpracovatel
| Datum a podpis: |  | Razítko | Datum a podpis: |  |  | Razítko
| Objednavatel |  |  | Zhotovitel
| Datum a podpis: |  | Razítko | Datum a podpis: |  |  | Razítko
REKAPITULACE ČLENĚNÍ SOUPISU PRACÍ
Stavba:
Hala u sběrného dvora na p.č.st.534/5 a 1176/7, k.ú.Nové Sedlo u Lokte
Objekt:
SO 03 - Nové obvodové stěny stáv.haly
Místo: | [5 empty] | Datum: | 2022-02-17
Zadavatel: |  |  | Město Nové Sedlo |  |  | Projektant: | Varská projektová s.r.o. K.Vary
Zhotovitel: | [5 empty] | Zpracovatel: | Šimková Dita, K.Vary
Kód dílu - Popis | [6 empty] | Cena celkem [CZK]
Náklady ze soupisu prací | [6 empty] | 0 | [12 empty] | -1
| D2 - 001: Zemní práce | [5 empty] | 0
| D3 - 002: Základy | [5 empty] | 0
| D4 - 003: Svislé konstrukce | [5 empty] | 0
| D5 - 004: Vodorovné konstrukce | [5 empty] | 0
| D6 - 006: Úpravy povrchu | [5 empty] | 0
| D7 - 009: Ostatní konstrukce a práce | [5 empty] | 0
| D8 - 091: Bourání konstrukcí - demolice | [5 empty] | 0
| D9 - 099: Přesun hmot HSV | [5 empty] | 0
| D10 - 711: Izolace proti vodě | [5 empty] | 0
| D11 - 766: Konstrukce truhlářské | [5 empty] | 0
| D12 - 767: Konstrukce zámečnické | [5 empty] | 0
| D13 - 783: Nátěry | [5 empty] | 0
| D14 - 784: Malby | [5 empty] | 0
| D15 - VRN: Vedlejší rozpočtové náklady | [5 empty] | 0
SOUPIS PRACÍ
Stavba:
Hala u sběrného dvora na p.č.st.534/5 a 1176/7, k.ú.Nové Sedlo u Lokte
Objekt:
SO 03 - Nové obvodové stěny stáv.haly
Místo: | [5 empty] | Datum: | 2022-02-17
Zadavatel: |  |  | Město Nové Sedlo |  |  | Projektant: | Varská projektová s.r.o. K.Vary
Zhotovitel: | [5 empty] | Zpracovatel: | Šimková Dita, K.Vary
PČ | Typ | Kód | Popis | MJ | Množství | J.cena [CZK] | Cena celkem [CZK] | Cenová soustava |  |  | DPH | J. Nh [h] | Nh celkem [h] | J. hmotnost [t] | Hmotnost celkem [t] | J. suť [t] | Suť Celkem [t]
Náklady soupisu celkem | [6 empty] | 0 | [5 empty] | 1081.7917 |  | 11035.1865 |  | 0 |  | D | -1 | [10 empty] | 0
| D | D2 | 001: Zemní práce |  |  |  | 0 | [5 empty] | 38.4869 |  | 0 |  | 0 | 1 | D | 0 |  |  |  | ROZPOCET | [6 empty] | 0
1 | K | 132251102 | Hloubení rýh nezapažených š do 800 mm v hornině třídy těžitelnosti I, skupiny 3 objem do 50 m3 strojně | m3 | 25.488 | 0 | 0 |  |  |  | základní | 1.122 | 28.5975 | 0 | 0 | 0 | 0 | 4 | K | 1 |  |  |  | ROZPOCET | 0 | 0 | 0 | 0 | 0 | 1 | 0 | 4 | 2
| VV |  | 53,1*0,4*1,2 |  | 25.488 | [13 empty] | VV | 1 | 2 | True | 0 | ROZPOCET
| VV |  | Součet |  | 25.488 | [13 empty] | VV | 1 | 4 | True | 1 | ROZPOCET
2 | K | 162251102 | Vodorovné přemístění do 50 m výkopku/sypaniny z horniny třídy těžitelnosti I, skupiny 1 až 3 | m3 | 25.488 | 0 | 0 |  |  |  | základní | 0.07 | 1.7842 | 0 | 0 | 0 | 0 | 4 | K | 1 |  |  |  | ROZPOCET | 0 | 0 | 0 | 0 | 0 | 1 | 0 | 4 | 8
| VV |  | 25,488 |  | 25.488 | [13 empty] | VV | 1 | 2 | True | 0 | ROZPOCET
| VV |  | Součet |  | 25.488 | [13 empty] | VV | 1 | 4 | True | 1 | ROZPOCET
3 | K | 162751117 | Vodorovné přemístění do 10000 m výkopku/sypaniny z horniny třídy těžitelnosti I, skupiny 1 až 3 | m3 | 25.488 | 0 | 0 |  |  |  | základní | 0.087 | 2.2175 | 0 | 0 | 0 | 0 | 4 | K | 1 |  |  |  | ROZPOCET | 0 | 0 | 0 | 0 | 0 | 1 | 0 | 4 | 10
4 | K | 162751119 | Příplatek k vodorovnému přemístění výkopku/sypaniny z horniny třídy těžitelnosti I, skupiny 1 až 3 ZKD 1000 m přes 10000 m | m3 | 127.44 | 0 | 0 |  |  |  | základní | 0.005 | 0.6372 | 0 | 0 | 0 | 0 | 4 | K | 1 |  |  |  | ROZPOCET | 0 | 0 | 0 | 0 | 0 | 1 | 0 | 4 | 12
| VV |  | 25,488*5 |  | 127.44 | [13 empty] | VV | 1 | 2 | True | 0 | ROZPOCET
| VV |  | Součet |  | 127.44 | [13 empty] | VV | 1 | 4 | True | 1 | ROZPOCET
5 | K | 167151101 | Nakládání výkopku z hornin třídy těžitelnosti I, skupiny 1 až 3 do 100 m3 | m3 | 25.488 | 0 | 0 |  |  |  | základní | 0.197 | 5.0211 | 0 | 0 | 0 | 0 | 4 | K | 1 |  |  |  | ROZPOCET | 0 | 0 | 0 | 0 | 0 | 1 | 0 | 4 | 14
6 | K | 171251201 | Uložení sypaniny na skládky nebo meziskládky | m3 | 25.488 | 0 | 0 |  |  |  | základní | 0.009 | 0.22939 | 0 | 0 | 0 | 0 | 4 | K | 1 |  |  |  | ROZPOCET | 0 | 0 | 0 | 0 | 0 | 1 | 0 | 4 | 16
7 | K | 171201231 | Poplatek za uložení zeminy a kamení na recyklační skládce (skládkovné) kód odpadu 17 05 04 | t | 40.781 | 0 | 0 |  |  |  | základní | 0 | 0 | 0 | 0 | 0 | 0 | 4 | K | 1 |  |  |  | ROZPOCET | 0 | 0 | 0 | 0 | 0 | 1 | 0 | 4 | 18
| VV |  | 25,488*1,6 |  | 40.781 | [13 empty] | VV | 1 | 2 | True | 0 | ROZPOCET
| VV |  | Součet |  | 40.781 | [13 empty] | VV | 1 | 4 | True | 1 | ROZPOCET
| D | D3 | 002: Základy |  |  |  | 0 | [5 empty] | 8.7615 |  | 1158.9968 |  | 0 | 1 | D | 0 |  |  |  | ROZPOCET | [6 empty] | 0
8 | K | 274313811 | Základové pásy z betonu tř. C 25/30 | m3 | 20.178 | 0 | 0 |  |  |  | základní | 0 | 0 | 49.5025 | 998.8612 | 0 | 0 | 4 | K | 1 |  |  |  | ROZPOCET | 0 | 0 | 0 | 0 | 0 | 1 | 0 | 4 | 20
| VV |  | 53,1*0,4*0,95 |  | 20.178 | [13 empty] | VV | 1 | 2 | True | 0 | ROZPOCET
| VV |  | Součet |  | 20.178 | [13 empty] | VV | 1 | 4 | True | 1 | ROZPOCET
9 | K | 274351121 | Zřízení bednění základových pasů rovného | m2 | 26.55 | 0 | 0 |  |  |  | základní | 0.247 | 6.5579 | 0.00269 | 0.071419 | 0 | 0 | 4 | K | 1 |  |  |  | ROZPOCET | 0 | 0 | 0 | 0 | 0 | 1 | 0 | 4 | 22
| VV |  | 53,1*2*0,25 |  | 26.55 | [13 empty] | VV | 1 | 2 | True | 0 | ROZPOCET
| VV |  | Součet |  | 26.55 | [13 empty] | VV | 1 | 4 | True | 1 | ROZPOCET
10 | K | 274351122 | Odstranění bednění základových pasů rovného | m2 | 26.55 | 0 | 0 |  |  |  | základní | 0.083 | 2.2037 | 0 | 0 | 0 | 0 | 4 | K | 1 |  |  |  | ROZPOCET | 0 | 0 | 0 | 0 | 0 | 1 | 0 | 4 | 24
11 | K | 279113135 | Základová zeď tl do 400 mm z tvárnic ztraceného bednění včetně výplně z betonu tř. C 16/20 | m2 | 13.275 | 0 | 0 |  |  |  | základní | 0 | 0 | 12.054 | 160.0165 | 0 | 0 | 4 | K | 1 |  |  |  | ROZPOCET | 0 | 0 | 0 | 0 | 0 | 1 | 0 | 4 | 26
| VV |  | 53,1*0,25 |  | 13.275 | [13 empty] | VV | 1 | 2 | True | 0 | ROZPOCET
| VV |  | Součet |  | 13.275 | [13 empty] | VV | 1 | 4 | True | 1 | ROZPOCET
12 | K | 279361821 | Výztuž základových zdí nosných betonářskou ocelí 10 505 | t | 0.212 | 0 | 0 |  |  |  | základní | 0 | 0 | 0.22487 | 0.047672 | 0 | 0 | 4 | K | 1 |  |  |  | ROZPOCET | 0 | 0 | 0 | 0 | 0 | 1 | 0 | 4 | 28
| VV |  | 13,275*0,4/3*2*0,06 |  | 0.212 | [13 empty] | VV | 1 | 2 | True | 0 | ROZPOCET
| VV |  | Součet |  | 0.212 | [13 empty] | VV | 1 | 4 | True | 1 | ROZPOCET
| D | D4 | 003: Svislé konstrukce |  |  |  | 0 | [5 empty] | 113.8422 |  | 45.8653 |  | 0 | 1 | D | 0 |  |  |  | ROZPOCET | [6 empty] | 0
13 | K | 311272231 | Zdivo z pórobetonových tvárnic hladkých přes P2 do P4 přes 450 do 600 kg/m3 na tenkovrstvou maltu tl 300 mm | m2 | 155.31 | 0 | 0 |  |  |  | základní | 0.733 | 113.8422 | 0.23484 | 36.473 | 0 | 0 | 4 | K | 1 |  |  |  | ROZPOCET | 0 | 0 | 0 | 0 | 0 | 1 | 0 | 4 | 30
| VV |  | 155,31 |  | 155.31 | [13 empty] | VV | 1 | 2 | True | 0 | ROZPOCET
| VV |  | Součet |  | 155.31 | [13 empty] | VV | 1 | 4 | True | 1 | ROZPOCET
14 | K | 317234410 | Vyzdívka mezi nosníky z cihel pálených na MC | m3 | 0.168 | 0 | 0 |  |  |  | základní | 0 | 0 | 0.32643 | 0.05484 | 0 | 0 | 4 | K | 1 |  |  |  | ROZPOCET | 0 | 0 | 0 | 0 | 0 | 1 | 0 | 4 | 32
| VV |  | 1,75*0,15*0,32*2 |  | 0.168 | [13 empty] | VV | 1 | 2 | True | 0 | ROZPOCET
| VV |  | Součet |  | 0.168 | [13 empty] | VV | 1 | 4 | True | 1 | ROZPOCET
15 | K | 317944323 | Válcované nosníky č.14 až 22 dodatečně osazované do připravených otvorů | t | 0.162 | 0 | 0 |  |  |  | základní | 0 | 0 | 0.17676 | 0.028635 | 0 | 0 | 4 | K | 1 |  |  |  | ROZPOCET | 0 | 0 | 0 | 0 | 0 | 1 | 0 | 4 | 34
| VV |  | 10,5*0,0143*1,08 |  | 0.162 | [13 empty] | VV | 1 | 2 | True | 0 | ROZPOCET
| VV |  | Součet |  | 0.162 | [13 empty] | VV | 1 | 4 | True | 1 | ROZPOCET
16 | K | 346244381 | Plentování jednostranné v do 200 mm válcovaných nosníků cihlami | m2 | 7.228 | 0 | 0 |  |  |  | základní | 0 | 0 | 1.2879 | 9.3089 | 0 | 0 | 4 | K | 1 |  |  |  | ROZPOCET | 0 | 0 | 0 | 0 | 0 | 1 | 0 | 4 | 36
| VV |  | 10,5*0,15*4 |  | 6.3 | [13 empty] | VV | 1 | 2 | True | 0 | ROZPOCET
| VV |  | 1,45*0,32*2 |  | 0.928 | [13 empty] | VV | 1 | 2 | True | 0 | ROZPOCET
| VV |  | Součet |  | 7.228 | [13 empty] | VV | 1 | 4 | True | 1 | ROZPOCET
| D | D5 | 004: Vodorovné konstrukce |  |  |  | 0 | [5 empty] | 0 |  | 179.4276 |  | 0 | 1 | D | 0 |  |  |  | ROZPOCET | [6 empty] | 0
17 | K | 417321515 | Ztužující pásy a věnce ze ŽB tř. C 25/30 | m3 | 3.35 | 0 | 0 |  |  |  | základní | 0 | 0 | 8.2189 | 27.5333 | 0 | 0 | 4 | K | 1 |  |  |  | ROZPOCET | 0 | 0 | 0 | 0 | 0 | 1 | 0 | 4 | 38
| VV |  | 3,35 "do věncovek |  | 3.35 | [13 empty] | VV | 1 | 2 | True | 0 | ROZPOCET
| VV |  | Součet |  | 3.35 | [13 empty] | VV | 1 | 4 | True | 1 | ROZPOCET
18 | K | 417352311 | Ztracené bednění věnců z pórobetonových U-profilů Ytong ve zdech tl 300 mm | m | 67.1 | 0 | 0 |  |  |  | základní | 0 | 0 | 2.2619 | 151.7762 | 0 | 0 | 4 | K | 1 |  |  |  | ROZPOCET | 0 | 0 | 0 | 0 | 0 | 1 | 0 | 4 | 40
| VV |  | 67,1 |  | 67.1 | [13 empty] | VV | 1 | 2 | True | 0 | ROZPOCET
| VV |  | Součet |  | 67.1 | [13 empty] | VV | 1 | 4 | True | 1 | ROZPOCET
19 | K | 417361821 | Výztuž ztužujících pásů a věnců betonářskou ocelí 10 505 | t | 0.335 | 0 | 0 |  |  |  | základní | 0 | 0 | 0.35261 | 0.11812 | 0 | 0 | 4 | K | 1 |  |  |  | ROZPOCET | 0 | 0 | 0 | 0 | 0 | 1 | 0 | 4 | 42
| VV |  | 3,35*0,1 |  | 0.335 | [13 empty] | VV | 1 | 2 | True | 0 | ROZPOCET
| VV |  | Součet |  | 0.335 | [13 empty] | VV | 1 | 4 | True | 1 | ROZPOCET
| D | D6 | 006: Úpravy povrchu |  |  |  | 0 | [5 empty] | 589.8811 |  | 9644.2034 |  | 0 | 1 | D | 0 |  |  |  | ROZPOCET | [6 empty] | 0
20 | K | 612325412 | Oprava vnitřní vápenocementové hladké omítky stěn v rozsahu plochy do 30% | m2 | 420.26 | 0 | 0 |  |  |  | základní | 0 | 0 | 6.5561 | 2755.2498 | 0 | 0 | 4 | K | 1 |  |  |  | ROZPOCET | 0 | 0 | 0 | 0 | 0 | 1 | 0 | 4 | 44
| VV |  | 129,52*3,37-23,2+6,978 "vnitřní stáv.stěny |  | 420.26 | [13 empty] | VV | 1 | 2 | True | 0 | ROZPOCET
| VV |  | Součet |  | 420.26 | [13 empty] | VV | 1 | 4 | True | 1 | ROZPOCET
21 | K | 612311131 | Potažení vnitřních stěn vápenným štukem tloušťky do 3 mm | m2 | 613.91 | 0 | 0 |  |  |  | základní | 0.272 | 166.9835 | 0.003 | 1.8417 | 0 | 0 | 4 | K | 1 |  |  |  | ROZPOCET | 0 | 0 | 0 | 0 | 0 | 1 | 0 | 4 | 46
| VV |  | 420,26+193,65 |  | 613.91 | [13 empty] | VV | 1 | 2 | True | 0 | ROZPOCET
| VV |  | Součet |  | 613.91 | [13 empty] | VV | 1 | 4 | True | 1 | ROZPOCET
22 | K | 612142001 | Potažení vnitřních stěn sklovláknitým pletivem vtlačeným do tenkovrstvé hmoty | m2 | 613.91 | 0 | 0 |  |  |  | základní | 0.36 | 221.0076 | 0.00438 | 2.6889 | 0 | 0 | 4 | K | 1 |  |  |  | ROZPOCET | 0 | 0 | 0 | 0 | 0 | 1 | 0 | 4 | 48
| VV |  | 420,26+193,65 |  | 613.91 | [13 empty] | VV | 1 | 2 | True | 0 | ROZPOCET
| VV |  | Součet |  | 613.91 | [13 empty] | VV | 1 | 4 | True | 1 | ROZPOCET
23 | K | 622142001 | Potažení vnějších stěn sklovláknitým pletivem vtlačeným do tenkovrstvé hmoty | m2 | 21.4 | 0 | 0 |  |  |  | základní | 0.33 | 7.062 | 0.00438 | 0.093732 | 0 | 0 | 4 | K | 1 |  |  |  | ROZPOCET | 0 | 0 | 0 | 0 | 0 | 1 | 0 | 4 | 50
| VV |  | 15,3 "ostění |  | 15.3 | [13 empty] | VV | 1 | 2 | True | 0 | ROZPOCET
| VV |  | 6,1 "sokl |  | 6.1 | [13 empty] | VV | 1 | 2 | True | 0 | ROZPOCET
| VV |  | Součet |  | 21.4 | [13 empty] | VV | 1 | 4 | True | 1 | ROZPOCET
24 | K | 622511111 | Tenkovrstvá soklová mozaiková střednězrnná omítka včetně penetrace vnějších stěn | m2 | 6.1 | 0 | 0 |  |  |  | základní | 0 | 0 | 0.03831 | 0.23369 | 0 | 0 | 4 | K | 1 |  |  |  | ROZPOCET | 0 | 0 | 0 | 0 | 0 | 1 | 0 | 4 | 52
25 | K | 622521011 | Tenkovrstvá silikátová zrnitá omítka tl. 1,5 mm včetně penetrace vnějších stěn | m2 | 198 | 0 | 0 |  |  |  | základní | 0 | 0 | 0.51118 | 101.2136 | 0 | 0 | 4 | K | 1 |  |  |  | ROZPOCET | 0 | 0 | 0 | 0 | 0 | 1 | 0 | 4 | 54
26 | K | 622211031 | Montáž kontaktního zateplení vnějších stěn lepením a mechanickým kotvením polystyrénových desek tl do 160 mm | m2 | 183.8 | 0 | 0 |  |  |  | základní | 1.06 | 194.828 | 0.0086 | 1.5807 | 0 | 0 | 4 | K | 1 |  |  |  | ROZPOCET | 0 | 0 | 0 | 0 | 0 | 1 | 0 | 4 | 56
27 | M | 28375981 | deska EPS 100 fasádní λ=0,037 tl 140mm | m2 | 190 | 0 | 0 |  |  |  | základní | 0 | 0 | 0.00322 | 0.6118 | 0 | 0 | 8 | M | 1 |  |  |  | ROZPOCET | 0 | 0 | 0 | 0 | 0 | 1 | 0 | 4 | -1408298353
28 | K | 628195001 | Očištění beton zdí a kcí před započetím oprav ručně | m2 | 367.69 | 0 | 0 |  |  |  | základní | 0 | 0 | 0 | 0 | 0 | 0 | 4 | K | 1 |  |  |  | ROZPOCET | 0 | 0 | 0 | 0 | 0 | 1 | 0 | 4 | 58
| VV |  | 367,69 "stáv.podlaha |  | 367.69 | [13 empty] | VV | 1 | 2 | True | 0 | ROZPOCET
| VV |  | Součet |  | 367.69 | [13 empty] | VV | 1 | 4 | True | 1 | ROZPOCET
29 | K | 631312141 | Doplnění rýh v dosavadních mazaninách betonem prostým | m3 | 2.5 | 0 | 0 |  |  |  | základní | 0 | 0 | 5.6409 | 14.1021 | 0 | 0 | 4 | K | 1 |  |  |  | ROZPOCET | 0 | 0 | 0 | 0 | 0 | 1 | 0 | 4 | 60
| VV |  | 2,5 "podlaha u nových základů |  | 2.5 | [13 empty] | VV | 1 | 2 | True | 0 | ROZPOCET
| VV |  | Součet |  | 2.5 | [13 empty] | VV | 1 | 4 | True | 1 | ROZPOCET
30 | K | 632450122 | Vyrovnávací cementový potěr tl do 30 mm ze suchých směsí provedený v pásu | m2 | 21.24 | 0 | 0 |  |  |  | základní | 0 | 0 | 1.3381 | 28.4217 | 0 | 0 | 4 | K | 1 |  |  |  | ROZPOCET | 0 | 0 | 0 | 0 | 0 | 1 | 0 | 4 | 62
| VV |  | 53,1*0,4 "základy |  | 21.24 | 0 | [12 empty] | VV | 1 | 2 | True | 0 | ROZPOCET
| VV |  | Součet |  | 21.24 | [13 empty] | VV | 1 | 4 | True | 1 | ROZPOCET
31 | K | 632451031 | Vyrovnávací potěr tl do 20 mm z MC 15 provedený v ploše (vyspravení stáv.podlahy) | m2 | 367.69 | 0 | 0 |  |  |  | základní | 0 | 0 | 18.3257 | 6738.1656 | 0 | 0 | 4 | K | 1 |  |  |  | ROZPOCET | 0 | 0 | 0 | 0 | 0 | 1 | 0 | 4 | 64
| D | D7 | 009: Ostatní konstrukce a práce |  |  |  | 0 | [5 empty] | 54.18 |  | 4.9903 |  | 0 | 1 | D | 0 |  |  |  | ROZPOCET | [6 empty] | 0
32 | K | 900 50-1010 | Zrušení části stáv.montážního kanálu | soubor | 1 | 0 | 0 |  |  |  | základní | 0 | 0 | 0 | 0 | 0 | 0 | 4 | K | 1 |  |  |  | ROZPOCET | 0 | 0 | 0 | 0 | 0 | 1 | 0 | 4 | 66
33 | K | 949101112 | Lešení pomocné pro objekty pozemních staveb s lešeňovou podlahou v do 3,5 m zatížení do 150 kg/m2 | m2 | 430 | 0 | 0 |  |  |  | základní | 0.126 | 54.18 | 0.00021 | 0.0903 | 0 | 0 | 4 | K | 1 |  |  |  | ROZPOCET | 0 | 0 | 0 | 0 | 0 | 1 | 0 | 4 | 68
34 | K | 952901221 | Vyčištění budov průmyslových objektů při jakékoliv výšce podlaží | m2 | 350 | 0 | 0 |  |  |  | základní | 0 | 0 | 0.014 | 4.9 | 0 | 0 | 4 | K | 1 |  |  |  | ROZPOCET | 0 | 0 | 0 | 0 | 0 | 1 | 0 | 4 | 70
| D | D8 | 091: Bourání konstrukcí - demolice |  |  |  | 0 | [5 empty] | 20.4368 |  | 0 |  | 0 | 1 | D | 0 |  |  |  | ROZPOCET | [6 empty] | 0
35 | K | 767134802 | Demontáž opláštění stěn šroubovaných | m2 | 184.382 | 0 | 0 |  |  |  | základní | 0 | 0 | 0 | 0 | 0 | 0 | 4 | K | 1 |  |  |  | ROZPOCET | 0 | 0 | 0 | 0 | 0 | 1 | 0 | 4 | 72
| VV |  | 67,72*3,6-85,41-11,52+37,52 |  | 184.382 | [13 empty] | VV | 1 | 2 | True | 0 | ROZPOCET
| VV |  | Součet |  | 184.382 | [13 empty] | VV | 1 | 4 | True | 1 | ROZPOCET
36 | K | 968062374 | Vybourání rámů oken zdvojených včetně křídel pl do 1 m2 | m2 | 3.52 | 0 | 0 |  |  |  | základní | 0 | 0 | 0 | 0 | 0 | 0 | 4 | K | 1 |  |  |  | ROZPOCET | 0 | 0 | 0 | 0 | 0 | 1 | 0 | 4 | 74
| VV |  | 0,95*2+0,81*2 |  | 3.52 | [13 empty] | VV | 1 | 2 | True | 0 | ROZPOCET
| VV |  | Součet |  | 3.52 | [13 empty] | VV | 1 | 4 | True | 1 | ROZPOCET
37 | K | 968062375 | Vybourání rámů oken zdvojených včetně křídel pl do 2 m2 | m2 | 8 | 0 | 0 |  |  |  | základní | 0 | 0 | 0 | 0 | 0 | 0 | 4 | K | 1 |  |  |  | ROZPOCET | 0 | 0 | 0 | 0 | 0 | 1 | 0 | 4 | 76
| VV |  | 1,6*5 |  | 8 | [13 empty] | VV | 1 | 2 | True | 0 | ROZPOCET
| VV |  | Součet |  | 8 | [13 empty] | VV | 1 | 4 | True | 1 | ROZPOCET
38 | K | 968072558 | Vybourání kovových vrat pl do 5 m2 | m2 | 12.52 | 0 | 0 |  |  |  | základní | 0 | 0 | 0 | 0 | 0 | 0 | 4 | K | 1 |  |  |  | ROZPOCET | 0 | 0 | 0 | 0 | 0 | 1 | 0 | 4 | 78
| VV |  | 1,45*2*2+3,2*2,1*1 |  | 12.52 | [13 empty] | VV | 1 | 2 | True | 0 | ROZPOCET
| VV |  | Součet |  | 12.52 | [13 empty] | VV | 1 | 4 | True | 1 | ROZPOCET
39 | K | 968072875 | Vybourání kovových mříží pl do 2 m2 | m2 | 8 | 0 | 0 |  |  |  | základní | 0 | 0 | 0 | 0 | 0 | 0 | 4 | K | 1 |  |  |  | ROZPOCET | 0 | 0 | 0 | 0 | 0 | 1 | 0 | 4 | 80
| VV |  | 1,6*5 |  | 8 | [13 empty] | VV | 1 | 2 | True | 0 | ROZPOCET
| VV |  | Součet |  | 8 | [13 empty] | VV | 1 | 4 | True | 1 | ROZPOCET
40 | K | 971033641 | Vybourání otvorů ve zdivu cihelném pl do 4 m2 na MVC nebo MV tl do 300 mm | m3 | 1.856 | 0 | 0 |  |  |  | základní | 0 | 0 | 0 | 0 | 0 | 0 | 4 | K | 1 |  |  |  | ROZPOCET | 0 | 0 | 0 | 0 | 0 | 1 | 0 | 4 | 82
| VV |  | 1,45*2*0,32*2 |  | 1.856 | [13 empty] | VV | 1 | 2 | True | 0 | ROZPOCET
| VV |  | Součet |  | 1.856 | [13 empty] | VV | 1 | 4 | True | 1 | ROZPOCET
41 | K | 974031664 | Vysekání rýh ve zdivu cihelném pro vtahování nosníků hl do 150 mm v do 150 mm | m | 10.5 | 0 | 0 |  |  |  | základní | 0 | 0 | 0 | 0 | 0 | 0 | 4 | K | 1 |  |  |  | ROZPOCET | 0 | 0 | 0 | 0 | 0 | 1 | 0 | 4 | 84
| VV |  | 1,75*3*2 |  | 10.5 | [13 empty] | VV | 1 | 2 | True | 0 | ROZPOCET
| VV |  | Součet |  | 10.5 | [13 empty] | VV | 1 | 4 | True | 1 | ROZPOCET
42 | K | 978013141 | Otlučení vnitřní vápenné nebo vápenocementové omítky stěn stěn v rozsahu do 30 % | m2 | 420.26 | 0 | 0 |  |  |  | základní | 0 | 0 | 0 | 0 | 0 | 0 | 4 | K | 1 |  |  |  | ROZPOCET | 0 | 0 | 0 | 0 | 0 | 1 | 0 | 4 | 86
| VV |  | 420,26 "stáv.vnitř.stěny |  | 420.26 | [13 empty] | VV | 1 | 2 | True | 0 | ROZPOCET
| VV |  | Součet |  | 420.26 | [13 empty] | VV | 1 | 4 | True | 1 | ROZPOCET
43 | K | 997013501 | Odvoz suti a vybouraných hmot na skládku nebo meziskládku do 1 km se složením | t | 12.172 | 0 | 0 |  |  |  | základní | 0.125 | 1.5215 | 0 | 0 | 0 | 0 | 4 | K | 1 |  |  |  | ROZPOCET | 0 | 0 | 0 | 0 | 0 | 1 | 0 | 4 | 88
44 | K | 997013509 | Příplatek k odvozu suti a vybouraných hmot na skládku ZKD 1 km přes 1 km | t | 170.408 | 0 | 0 |  |  |  | základní | 0.006 | 1.0224 | 0 | 0 | 0 | 0 | 4 | K | 1 |  |  |  | ROZPOCET | 0 | 0 | 0 | 0 | 0 | 1 | 0 | 4 | 90
| VV |  | 12,172*14 |  | 170.408 | [13 empty] | VV | 1 | 2 | True | 0 | ROZPOCET
| VV |  | Součet |  | 170.408 | [13 empty] | VV | 1 | 4 | True | 1 | ROZPOCET
45 | K | 997013111 | Vnitrostaveništní doprava suti a vybouraných hmot pro budovy v do 6 m s použitím mechanizace | t | 12.172 | 0 | 0 |  |  |  | základní | 1.47 | 17.8928 | 0 | 0 | 0 | 0 | 4 | K | 1 |  |  |  | ROZPOCET | 0 | 0 | 0 | 0 | 0 | 1 | 0 | 4 | 92
46 | K | 997013631 | Poplatek za uložení na skládce (skládkovné) stavebního odpadu směsného kód odpadu 17 09 04 | t | 12.172 | 0 | 0 |  |  |  | základní | 0 | 0 | 0 | 0 | 0 | 0 | 4 | K | 1 |  |  |  | ROZPOCET | 0 | 0 | 0 | 0 | 0 | 1 | 0 | 4 | 96
| D | D9 | 099: Přesun hmot HSV |  |  |  | 0 | [5 empty] | 0 |  | 0 |  | 0 | 1 | D | 0 |  |  |  | ROZPOCET | [6 empty] | 0
47 | K | 998014211 | Přesun hmot pro budovy jednopodlažní z kovových dílců | t | 150.388 | 0 | 0 |  |  |  | základní | 0 | 0 | 0 | 0 | 0 | 0 | 4 | K | 1 |  |  |  | ROZPOCET | 0 | 0 | 0 | 0 | 0 | 1 | 0 | 4 | 98
| D | D10 | 711: Izolace proti vodě |  |  |  | 0 | [5 empty] | 0 |  | 1.4119 |  | 0 | 1 | D | 0 |  |  |  | ROZPOCET | [6 empty] | 0
48 | M | 11163150 | Lak asfaltový ALP/9 bal 9 kg | t | 0.008 | 0 | 0 |  |  |  | základní | 0 | 0 | 0.00796 | 6.368e-05 | 0 | 0 | 8 | M | 1 |  |  |  | ROZPOCET | 0 | 0 | 0 | 0 | 0 | 1 | 0 | 4 | 100
| VV |  | 26,55*0,0003 |  | 0.008 | [13 empty] | VV | 1 | 2 | True | 0 | ROZPOCET
| VV |  | Součet |  | 0.008 | [13 empty] | VV | 1 | 4 | True | 1 | ROZPOCET
49 | M | 62832001 | pás asfaltový natavitelný oxidovaný tl 3,5mm typu V60 S35 s vložkou ze skleněné rohože, s jemnozrnným minerálním posypem | m2 | 30.533 | 0 | 0 |  |  |  | základní | 0 | 0 | 0.0048 | 0.14656 | 0 | 0 | 8 | M | 1 |  |  |  | ROZPOCET | 0 | 0 | 0 | 0 | 0 | 1 | 0 | 4 | 102
50 | M | 62856010 | pás asfaltový natavitelný modifikovaný SBS tl 3,5mm s vložkou z hliníkové fólie, hliníkové fólie s textilií a spalitelnou PE fólií nebo jemnozrnný minerálním posypem na horním povrchu | m2 | 30.533 | 0 | 0 |  |  |  | základní | 0 | 0 | 0.0045 | 0.1374 | 0 | 0 | 8 | M | 1 |  |  |  | ROZPOCET | 0 | 0 | 0 | 0 | 0 | 1 | 0 | 4 | 104
51 | K | 711111001 | Provedení izolace proti zemní vlhkosti vodorovné za studena nátěrem penetračním | m2 | 26.55 | 0 | 0 |  |  |  | základní | 0 | 0 | 0 | 0 | 0 | 0 | 4 | K | 1 |  |  |  | ROZPOCET | 0 | 0 | 0 | 0 | 0 | 1 | 0 | 4 | 106
| VV |  | 53,1*0,5 |  | 26.55 | 0 | [12 empty] | VV | 1 | 2 | True | 0 | ROZPOCET
| VV |  | Součet |  | 26.55 | [13 empty] | VV | 1 | 4 | True | 1 | ROZPOCET
52 | K | 711141559 | Provedení izolace proti zemní vlhkosti pásy přitavením vodorovné NAIP | m2 | 53.1 | 0 | 0 |  |  |  | základní | 0 | 0 | 0.02124 | 1.1278 | 0 | 0 | 4 | K | 1 |  |  |  | ROZPOCET | 0 | 0 | 0 | 0 | 0 | 1 | 0 | 4 | 108
| VV |  | 53,1*0,5*2 |  | 53.1 | [13 empty] | VV | 1 | 2 | True | 0 | ROZPOCET
| VV |  | Součet |  | 53.1 | [13 empty] | VV | 1 | 4 | True | 1 | ROZPOCET
53 | K | 998711201 | Přesun hmot procentní pro izolace proti vodě, vlhkosti a plynům v objektech v do 6 m | % | 3.05 | 0 | 0 |  |  |  | základní | 0 | 0 | 0 | 0 | 0 | 0 | 4 | K | 1 |  |  |  | ROZPOCET | 0 | 0 | 0 | 0 | 0 | 1 | 0 | 4 | 110
| D | D11 | 766: Konstrukce truhlářské |  |  |  | 0 | [5 empty] | 0 |  | 0 |  | 0 | 1 | D | 0 |  |  |  | ROZPOCET | [6 empty] | 0
54 | K | 766 00-0010 | Dod+mtz plast.oken s izol.trojsklem 1100x1500mm vč.vnitř. a vněj. parapetu | kus | 5 | 0 | 0 |  |  |  | základní | 0 | 0 | 0 | 0 | 0 | 0 | 4 | K | 1 |  |  |  | ROZPOCET | 0 | 0 | 0 | 0 | 0 | 1 | 0 | 4 | 112
55 | K | 766 00-0011 | Dod+mtz soustava oken a dveří s protipožární odolností okno 1000x900mm vč.vnitř. a vněj. parapetu a dveře 1000/2000 mezi místn. 0.12 1.09 | kus | 1 | 0 | 0 |  |  |  | základní | 0 | 0 | 0 | 0 | 0 | 0 | 4 | K | 1 |  |  |  | ROZPOCET | 0 | 0 | 0 | 0 | 0 | 1 | 0 | 4 | 114
56 | K | 766 00-0012 | Dod+mtz plast.oken mezi1.09 a 1.02- 1000x9000mm vč.vnitř. a vněj. parapetu | kus | 1 | 0 | 0 |  |  |  | základní | 0 | 0 | 0 | 0 | 0 | 0 | 4 | K | 1 |  |  |  | ROZPOCET | 0 | 0 | 0 | 0 | 0 | 1 | 0 | 4 | 116
57 | K | 998766201 | Přesun hmot procentní pro konstrukce truhlářské v objektech v do 6 m | % | 0.74 | 0 | 0 |  |  |  | základní | 0 | 0 | 0 | 0 | 0 | 0 | 4 | K | 1 |  |  |  | ROZPOCET | 0 | 0 | 0 | 0 | 0 | 1 | 0 | 4 | 118
| D | D12 | 767: Konstrukce zámečnické |  |  |  | 0 | [5 empty] | 0 |  | 0 |  | 0 | 1 | D | 0 |  |  |  | ROZPOCET | [6 empty] | 0
58 | K | 767 50-0010 | Dod+mtz ocel.mříže 1260/1630mm vč.nátěru | kus | 4 | 0 | 0 |  |  |  | základní | 0 | 0 | 0 | 0 | 0 | 0 | 4 | K | 1 |  |  |  | ROZPOCET | 0 | 0 | 0 | 0 | 0 | 1 | 0 | 4 | 120
59 | K | 767 50-0015 | Dod+mtz ocel.2kř dveře 1450/2000mm vč.nátěru, rámu | kus | 4 | 0 | 0 |  |  |  | základní | 0 | 0 | 0 | 0 | 0 | 0 | 4 | K | 1 |  |  |  | ROZPOCET | 0 | 0 | 0 | 0 | 0 | 1 | 0 | 4 | 122
60 | K | 767 50-0018 | Dod+mtz nová sekční výsuvná vrata s dveřmi 3210/2100mm vč.rámu | kus | 1 | 0 | 0 |  |  |  | základní | 0 | 0 | 0 | 0 | 0 | 0 | 4 | K | 1 |  |  |  | ROZPOCET | 0 | 0 | 0 | 0 | 0 | 1 | 0 | 4 | 724373511
61 | K | 998767201 | Přesun hmot procentní pro zámečnické konstrukce v objektech v do 6 m | % | 1.35 | 0 | 0 |  |  |  | základní | 0 | 0 | 0 | 0 | 0 | 0 | 4 | K | 1 |  |  |  | ROZPOCET | 0 | 0 | 0 | 0 | 0 | 1 | 0 | 4 | 124
| D | D13 | 783: Nátěry |  |  |  | 0 | [5 empty] | 192.3566 |  | 0.13161 |  | 0 | 1 | D | 0 |  |  |  | ROZPOCET | [6 empty] | 0
62 | K | 783301303 | Bezoplachové odrezivění zámečnických konstrukcí | m2 | 258.5 | 0 | 0 |  |  |  | základní | 0.1 | 25.85 | 7e-05 | 0.018095 | 0 | 0 | 4 | K | 1 |  |  |  | ROZPOCET | 0 | 0 | 0 | 0 | 0 | 1 | 0 | 4 | 126
| VV |  | 9,78*2*2 "stáv.rata |  | 39.12 | [13 empty] | VV | 1 | 2 | True | 0 | ROZPOCET
| VV |  | 9,81*4*2 |  | 78.48 | [13 empty] | VV | 1 | 2 | True | 0 | ROZPOCET
| VV |  | 10,59*2*2 |  | 42.36 | [13 empty] | VV | 1 | 2 | True | 0 | ROZPOCET
| VV |  | 5,41*2*1 |  | 10.82 | [13 empty] | VV | 1 | 2 | True | 0 | ROZPOCET
| VV |  | 175,44*0,5 "stáv.svis.ocel.kce |  | 87.72 | [13 empty] | VV | 1 | 2 | True | 0 | ROZPOCET
| VV |  | Součet |  | 258.5 | [13 empty] | VV | 1 | 4 | True | 1 | ROZPOCET
63 | K | 783317101 | Krycí jednonásobný syntetický standardní nátěr zámečnických konstrukcí | m2 | 517 | 0 | 0 |  |  |  | základní | 0.172 | 88.924 | 0.00012 | 0.06204 | 0 | 0 | 4 | K | 1 |  |  |  | ROZPOCET | 0 | 0 | 0 | 0 | 0 | 1 | 0 | 4 | 128
| VV |  | 258,5*2 |  | 517 | [13 empty] | VV | 1 | 2 | True | 1 | ROZPOCET
64 | K | 783917161 | Krycí dvojnásobný syntetický nátěr betonové podlahy | m2 | 367.69 | 0 | 0 |  |  |  | základní | 0.211 | 77.5826 | 0.00014 | 0.051477 | 0 | 0 | 4 | K | 1 |  |  |  | ROZPOCET | 0 | 0 | 0 | 0 | 0 | 1 | 0 | 4 | 130
| VV |  | 367,69 |  | 367.69 | [13 empty] | VV | 1 | 2 | True | 0 | ROZPOCET
| VV |  | Součet |  | 367.69 | [13 empty] | VV | 1 | 4 | True | 1 | ROZPOCET
| D | D14 | 784: Malby |  |  |  | 0 | [5 empty] | 63.8466 |  | 0.15962 |  | 0 | 1 | D | 0 |  |  |  | ROZPOCET | [6 empty] | 0
65 | K | 784211101 | Dvojnásobné bílé malby ze směsí za mokra výborně otěruvzdorných v místnostech výšky do 3,80 m vč.penetrace | m2 | 613.91 | 0 | 0 |  |  |  | základní | 0.104 | 63.8466 | 0.00026 | 0.15962 | 0 | 0 | 4 | K | 1 |  |  |  | ROZPOCET | 0 | 0 | 0 | 0 | 0 | 1 | 0 | 4 | 132
| VV |  | 420,26+193,65 "stěny |  | 613.91 | [13 empty] | VV | 1 | 2 | True | 0 | ROZPOCET
| VV |  | Součet |  | 613.91 | [13 empty] | VV | 1 | 4 | True | 1 | ROZPOCET
| D | D15 | VRN: Vedlejší rozpočtové náklady |  |  |  | 0 | [5 empty] | 0 |  | 0 |  | 0 | 1 | D | 0 |  |  |  | ROZPOCET | [6 empty] | 0
66 | K | 07 | Zařízení staveniště, sdružená sazba VRN | % | 3.5 | 0 | 0 |  |  |  | základní | 0 | 0 | 0 | 0 | 0 | 0 | 4 | K | 1 |  |  |  | ROZPOCET | 0 | 0 | 0 | 0 | 0 | 1 | 0 | 4 | 134