## Rekapitulace stavby
Export Komplet | [24 empty] | VZ | 2.0 | ZAMOK |  |  |  |  | False | False | {eda7c50c-aaf2-497d-b51e-d45c4960bab4}
[31 empty] | 0,01 | 21
[31 empty] | 0,01 | 12
|  | REKAPITULACE STAVBY | [15 empty] | v --- níže se nacházejí doplnkové a pomocné údaje k sestavám --- v | [11 empty] | Návod na vyplnění | 0,001
|  | Kód: |  |  |  |  | 2025_05_05 | [22 empty] | Měnit lze pouze buňky se žlutým podbarvením! 1) v Rekapitulaci stavby vyplňte údaje o Účastníkovi (přenesou se do ostatních sestav i v jiných listech) 2) na vybraných listech vyplňte v sestavě Soupis prací ceny u položek | 0,01
|  | Stavba: |  |  |  |  | Josefov Objekt pro dětskou skupinu DPS | [23 empty] | 0,01
|  | KSO: | [11 empty] | CC-CZ: | [16 empty] | 0,01
|  | Místo: |  |  |  |  | pč.204/2, pč.204/3 | [6 empty] | Datum: |  | 5. 5. 2025 | [14 empty] | 0,01
0,01
|  | Zadavatel: | [11 empty] | IČ: |  | 00519278 | [14 empty] | 0,01
|  |  | Obec Josefov | [10 empty] | DIČ: | [16 empty] | 0,01
0,01
|  | Účastník: | [11 empty] | IČ: |  | Vyplň údaj | [14 empty] | 0,01
|  |  | Vyplň údaj | [10 empty] | DIČ: |  | Vyplň údaj | [14 empty] | 0,01
False
|  | Projektant: | [11 empty] | IČ: | [16 empty] | False
[14 empty] | DIČ: | [16 empty] | True
0,01
|  | Zpracovatel: | [11 empty] | IČ: |  | 24190853 | [14 empty] | 0,01
|  |  | Ing. Jana Krčmová, Artendr s.r.o. | [10 empty] | DIČ: |  | CZ24190853 | [14 empty] | True
Poznámka:
Soupis prací je sestaven s využitím Cenové soustavy ÚRS. Položky, které pochází z této cenové soustavy, jsou ve sloupci 'Cenová soustava' označeny popisem 'CS ÚRS' a úrovní příslušného kalendářního pololetí. Veškeré další informace vymezující popis a podmínky použití těchto položek z Cenové soustavy, které nejsou uvedeny přímo v soupisu prací, jsou neomezeně dálkově k dispozici na webu podminky.urs.cz.
|  | Cena bez DPH | [11 empty] | 0
[8 empty] | Sazba daně |  | Základ daně |  |  |  | Výše daně
|  | DPH |  | základní |  |  |  | 21% |  | 0 |  |  |  | 0
|  |  |  | snížená |  |  |  | 12% |  | 0 |  |  |  | 0
|  |  |  | zákl. přenesená |  |  |  | 21% |  | 0 |  |  |  | 0
|  |  |  | sníž. přenesená |  |  |  | 12% |  | 0 |  |  |  | 0
|  |  |  | nulová |  |  |  | 0% |  | 0 |  |  |  | 0
|  | Cena s DPH | [6 empty] | v |  | CZK |  |  | 0
REKAPITULACE OBJEKTŮ STAVBY A SOUPISŮ PRACÍ
| Kód: | [6 empty] | 2025_05_05
| Stavba: | [6 empty] | Josefov Objekt pro dětskou skupinu DPS
| Místo: | [6 empty] | pč.204/2, pč.204/3 |  |  |  |  | Datum: |  | 5. 5. 2025
| Zadavatel: | [6 empty] | Obec Josefov |  |  |  |  | Projektant: |  |  |  |  | Informatívní údaje z listů zakázek
| Účastník: | [11 empty] | Zpracovatel: |  | Ing. Jana Krčmová, Artendr s.r.o.
| Kód |  |  |  | Popis | [6 empty] | Cena bez DPH [CZK] |  |  |  | Cena s DPH [CZK] | Typ | z toho Ostat. náklady [CZK] | DPH [CZK] | Normohodiny [h] | DPH základní [CZK] | DPH snížená [CZK] | DPH základní přenesená [CZK] | DPH snížená přenesená [CZK] | Základna DPH základní | Základna DPH snížená | Základna DPH zákl. přenesená | Základna DPH sníž. přenesená | Základna DPH nulová
| Náklady stavby celkem | [10 empty] | 0 |  |  |  | 0 |  | 0 | 0 | 0 | 0 | 0 | 0 | 0 | 0 | 0 | 0 | 0 | 0 |  | D | 0 | ###NOIMPORT### | IMPORT | {eda7c50c-aaf2-497d-b51e-d45c4960bab4} | {00000000-0000-0000-0000-000000000000}
/ |  | SO01 |  |  |  | Objekt pro dětskou skupinu Josefov | [5 empty] | 0 |  |  |  | 0 | STA | 0 | 0 | 0 | 0 | 0 | 0 | 0 | 0 | 0 | 0 | 0 | 0 |  |  | 1 |  | IMPORT | {5f7771d9-1511-4a61-ba1c-c9e1875bb983} | {eda7c50c-aaf2-497d-b51e-d45c4960bab4} | 2
/ |  | KOM |  |  |  | Komunikace a oplocení DS Josefov | [5 empty] | 0 |  |  |  | 0 | ING | 0 | 0 | 0 | 0 | 0 | 0 | 0 | 0 | 0 | 0 | 0 | 0 |  |  | 1 |  | IMPORT | {991bc38d-3364-4ce7-8155-d2ece19b026e} | {eda7c50c-aaf2-497d-b51e-d45c4960bab4} | 2
/ |  | ELE |  |  |  | Elektroinstalace DS Josefov | [5 empty] | 0 |  |  |  | 0 | STA | 0 | 0 | 0 | 0 | 0 | 0 | 0 | 0 | 0 | 0 | 0 | 0 |  |  | 1 |  | IMPORT | {ea24a562-725c-430d-9703-46999ed6908c} | {eda7c50c-aaf2-497d-b51e-d45c4960bab4} | 2
/ |  | FVE |  |  |  | FVE DS Josefov | [5 empty] | 0 |  |  |  | 0 | STA | 0 | 0 | 0 | 0 | 0 | 0 | 0 | 0 | 0 | 0 | 0 | 0 |  |  | 1 |  | IMPORT | {3300cfd4-6c48-41c1-bb9c-42fef066e59e} | {eda7c50c-aaf2-497d-b51e-d45c4960bab4} | 2
/ |  | VRN |  |  |  | Vedlejší rozpočtové náklady | [5 empty] | 0 |  |  |  | 0 | VON | 0 | 0 | 0 | 0 | 0 | 0 | 0 | 0 | 0 | 0 | 0 | 0 |  |  | 1 |  | IMPORT | {7024eed1-e787-423f-81b8-2727f67ccc07} | {eda7c50c-aaf2-497d-b51e-d45c4960bab4} | 2

## SO01 - Objekt pro dětskou...
[18 empty] | {5f7771d9-1511-4a61-ba1c-c9e1875bb983} | [5 empty] | DlazbaIN | Dlažba interiéru podlah | m2 | 47,36 | 2
[18 empty] | 2 | [5 empty] | F1_zdi | Fasáda obvodových zdí | m2 | 186,8 | 3
| KRYCÍ LIST SOUPISU PRACÍ | [7 empty] | v --- níže se nacházejí doplnkové a pomocné údaje k sestavám --- v | [8 empty] | False | [5 empty] | F2_stit | Fasáda nebo obložení štítu z boku a v čele vazníků | m2 | 93,12 | 2
[24 empty] | JA2 | hloubení jam | m3 | 73,66 | 2
| Stavba: | [22 empty] | O2 | Sejmutí ornice pod objektem | m2 | 128,8 | 2
|  | Josefov Objekt pro dětskou skupinu DPS | [21 empty] | Obklady | Plocha obkladů | m2 | 51,72 | 2
| Objekt: | [22 empty] | PRIZEMI | Půdorys 1.NP - podlahová plocha místností | m2 | 100,46 | 3
|  | SO01 - Objekt pro dětskou skupinu Josefov | [21 empty] | RH3 | rýhy vykopávky ručně nezapažené | m3 | 16,355 | 2
[24 empty] | SDKstena | SDK předstěna | m2 | 4,8 | 2
| KSO: |  |  |  |  | CC-CZ: | [17 empty] | SDKstrop | SDK strop | m2 | 13,84 | 2
| Místo: |  | pč.204/2, pč.204/3 |  |  | Datum: | 5. 5. 2025 | [16 empty] | SKLAD | Odvoez zeminy ny skládku | m3 | 189,842 | 2
[24 empty] | STRecha | Plocha střechy | m2 | 156,38 | 3
| Zadavatel: |  |  |  |  | IČ: | 00519278 | [16 empty] | Z1 | Zpětný zásyp okolo objektů | m3 | 89,235 | 2
|  | Obec Josefov |  |  |  | DIČ: | [17 empty] | Z2 | Zpětný zásyp který bude na mezideponii | m3 | 27,933 | 2
[24 empty] | RH1 | Rýha strojně Zapažená | m3 | 36,72 | 2
| Účastník: |  |  |  |  | IČ: | Vyplň údaj | [16 empty] | RH2 | Rýha strojně NEzapažená | m3 | 152,342 | 2
|  | Vyplň údaj |  |  |  | DIČ: | Vyplň údaj | [16 empty] | OBSYP1 | obsy potrubí | m3 | 33,734 | 2
[24 empty] | SDKstrop2 | SDK strop požární | m2 | 86,62 | 2
| Projektant: |  |  |  |  | IČ:
DIČ:
| Zpracovatel: |  |  |  |  | IČ: | 24190853
|  | Ing. Jana Krčmová, Artendr s.r.o. |  |  |  | DIČ: | CZ24190853
Poznámka:
Soupis prací je sestaven s využitím Cenové soustavy ÚRS. Položky, které pochází z této cenové soustavy, jsou ve sloupci 'Cenová soustava' označeny popisem 'CS ÚRS' a úrovní příslušného kalendářního pololetí. Veškeré další informace vymezující popis a podmínky použití těchto položek z Cenové soustavy, které nejsou uvedeny přímo v soupisu prací, jsou neomezeně dálkově k dispozici na webu podminky.urs.cz.
| Cena bez DPH | [5 empty] | 0
|  |  | Základ daně |  |  | Sazba daně | Výše daně
| DPH | základní | 0 |  |  | 21% | 0
|  | snížená | 0 |  |  | 12% | 0
|  | zákl. přenesená | 0 |  |  | 21% | 0
|  | sníž. přenesená | 0 |  |  | 12% | 0
|  | nulová | 0 |  |  | 0% | 0
| Cena s DPH |  |  | v | CZK |  | 0
REKAPITULACE ČLENĚNÍ SOUPISU PRACÍ
Stavba:
Josefov Objekt pro dětskou skupinu DPS
Objekt:
SO01 - Objekt pro dětskou skupinu Josefov
Místo: |  |  | pč.204/2, pč.204/3 |  |  | Datum: | 5. 5. 2025
Zadavatel: |  |  | Obec Josefov |  |  | Projektant:
Účastník: |  |  | Vyplň údaj |  |  | Zpracovatel: | Ing. Jana Krčmová, Artendr s.r.o.
Kód dílu - Popis | [6 empty] | Cena celkem [CZK]
Náklady stavby celkem | [6 empty] | 0 | [11 empty] | -1
| HSV - Práce a dodávky HSV | [5 empty] | 0
| 1 - Zemní práce | [5 empty] | 0
| 2 - Zakládání | [5 empty] | 0
| 3 - Svislé a kompletní konstrukce | [5 empty] | 0
| 4 - Vodorovné konstrukce | [5 empty] | 0
| 5 - Komunikace pozemní | [5 empty] | 0
| 6 - Úpravy povrchů, podlahy a osazování výplní | [5 empty] | 0
| 8 - Trubní vedení | [5 empty] | 0
| 9 - Ostatní konstrukce a práce, bourání | [5 empty] | 0
| 997 - Přesun sutě | [5 empty] | 0
| 998 - Přesun hmot | [5 empty] | 0
| PSV - Práce a dodávky PSV | [5 empty] | 0
| 711 - Izolace proti vodě, vlhkosti a plynům | [5 empty] | 0
| 713 - Izolace tepelné | [5 empty] | 0
| 721 - Kanalizace | [5 empty] | 0
| 722 - Vodovod | [5 empty] | 0
| 724 - Zdravotechnika - strojní vybavení | [5 empty] | 0
| 725 - Zdravotechnika - zařizovací předměty | [5 empty] | 0
| 726 - Zdravotechnika - předstěnové instalace | [5 empty] | 0
| 731 - Ústřední vytápění - kotelny | [5 empty] | 0
| 732 - Ústřední vytápění - strojovny | [5 empty] | 0
| 733 - Ústřední vytápění - rozvodné potrubí | [5 empty] | 0
| 734 - Ústřední vytápění - armatury | [5 empty] | 0
| 736 - Ústřední vytápění - regulace | [5 empty] | 0
| 751 - Vzduchotechnika | [5 empty] | 0
| 762 - Konstrukce tesařské | [5 empty] | 0
| 763 - Konstrukce suché výstavby | [5 empty] | 0
| 764 - Konstrukce klempířské | [5 empty] | 0
| 765 - Krytina skládaná | [5 empty] | 0
| 766 - Konstrukce truhlářské | [5 empty] | 0
| 767 - Konstrukce zámečnické | [5 empty] | 0
| 771 - Podlahy z dlaždic | [5 empty] | 0
| 776 - Podlahy povlakové | [5 empty] | 0
| 781 - Dokončovací práce - obklady | [5 empty] | 0
| 783 - Dokončovací práce - nátěry | [5 empty] | 0
| 784 - Dokončovací práce - malby a tapety | [5 empty] | 0
| 786 - Dokončovací práce - čalounické úpravy | [5 empty] | 0
| HZS - Hodinové zúčtovací sazby | [5 empty] | 0
SOUPIS PRACÍ
Stavba:
Josefov Objekt pro dětskou skupinu DPS
Objekt:
SO01 - Objekt pro dětskou skupinu Josefov
Místo: |  |  | pč.204/2, pč.204/3 |  |  | Datum: | 5. 5. 2025
Zadavatel: |  |  | Obec Josefov |  |  | Projektant:
Účastník: |  |  | Vyplň údaj |  |  | Zpracovatel: | Ing. Jana Krčmová, Artendr s.r.o.
PČ | Typ | Kód | Popis | MJ | Množství | J.cena [CZK] | Cena celkem [CZK] | Cenová soustava |  | DPH | J. Nh [h] | Nh celkem [h] | J. hmotnost [t] | Hmotnost celkem [t] | J. suť [t] | Suť Celkem [t]
Náklady soupisu celkem | [6 empty] | 0 |  |  |  |  | 0 |  | 419.8556 |  | 26.6787 |  | D | -1 | [15 empty] | 0
| D | HSV | Práce a dodávky HSV |  |  |  | 0 |  |  |  |  | 0 |  | 388.8213 |  | 26.6756 | 1 | D | 0 |  |  |  | ROZPOCET | [11 empty] | 0
| D | 1 | Zemní práce |  |  |  | 0 |  |  |  |  | 0 |  | 85.3352 |  | 15.5232 | 1 | D | 1 |  |  |  | ROZPOCET | [11 empty] | 0
1 | K | 112151315 | Kácení stromu bez postupného spouštění koruny a kmene D přes 0,5 do 0,6 m | kus | 4 |  | 0 | CS ÚRS 2025 01 |  | základní |  | 0 | 0 | 0 | 0 | 0 | 4 | K | 2 |  |  |  | ROZPOCET | [5 empty] | 0 | 0 | 0 | 0 | 0 | 1 | 0 | 4 | -297202299
| PP |  | Pokácení stromu postupné bez spouštění částí kmene a koruny o průměru na řezné ploše pařezu přes 500 do 600 mm | [14 empty] | PP | 2
| Online PSC |  | https://podminky.urs.cz/item/CS_URS_2025_01/112151315 | [14 empty] | Online PSC | 2
| P |  | Poznámka k položce: zeleň | [14 empty] | P | 2
2 | K | 112251103 | Odstranění pařezů průměru přes 500 do 700 mm | kus | 4 |  | 0 | CS ÚRS 2025 01 |  | základní |  | 0 | 0 | 0 | 0 | 0 | 4 | K | 2 |  |  |  | ROZPOCET | [5 empty] | 0 | 0 | 0 | 0 | 0 | 1 | 0 | 4 | -176053986
| PP |  | Odstranění pařezů strojně s jejich vykopáním nebo vytrháním průměru přes 500 do 700 mm | [14 empty] | PP | 2
| Online PSC |  | https://podminky.urs.cz/item/CS_URS_2025_01/112251103 | [14 empty] | Online PSC | 2
| P |  | Poznámka k položce: zeleň | [14 empty] | P | 2
3 | K | 113107012 | Odstranění podkladu z kameniva těženého tl přes 100 do 200 mm při překopech ručně | m2 | 25.2 |  | 0 | CS ÚRS 2025 01 |  | základní |  | 0 | 0 | 0 | 0.3 | 7.56 | 4 | K | 2 |  |  |  | ROZPOCET | [5 empty] | 0 | 0 | 0 | 0 | 0 | 1 | 0 | 4 | 562059820
| PP |  | Odstranění podkladů nebo krytů při překopech inženýrských sítí s přemístěním hmot na skládku ve vzdálenosti do 3 m nebo s naložením na dopravní prostředek ručně z kameniva těženého, o tl. vrstvy přes 100 do 200 mm | [14 empty] | PP | 2
| Online PSC |  | https://podminky.urs.cz/item/CS_URS_2025_01/113107012 | [14 empty] | Online PSC | 2
| P |  | Poznámka k položce: komunikace | [14 empty] | P | 2
| VV |  | 25*0,6 "kanalizační přípojka v silnici |  | 15 | [12 empty] | VV | 2 | 2 | True | 0 | ROZPOCET
| VV |  | 17*0,6 "dešťová kanalizace v komunikaci |  | 10.2 | [12 empty] | VV | 2 | 2 | True | 0 | ROZPOCET
| VV |  | Součet |  | 25.2 | [12 empty] | VV | 2 | 4 | True | 1 | ROZPOCET
4 | K | 113107343 | Odstranění podkladu živičného tl přes 100 do 150 mm strojně pl do 50 m2 | m2 | 25.2 |  | 0 | CS ÚRS 2025 01 |  | základní |  | 0 | 0 | 0 | 0.316 | 7.9632 | 4 | K | 2 |  |  |  | ROZPOCET | [5 empty] | 0 | 0 | 0 | 0 | 0 | 1 | 0 | 4 | -1658248588
| PP |  | Odstranění podkladů nebo krytů strojně plochy jednotlivě do 50 m2 s přemístěním hmot na skládku na vzdálenost do 3 m nebo s naložením na dopravní prostředek živičných, o tl. vrstvy přes 100 do 150 mm | [14 empty] | PP | 2
| Online PSC |  | https://podminky.urs.cz/item/CS_URS_2025_01/113107343 | [14 empty] | Online PSC | 2
| P |  | Poznámka k položce: komunikace | [14 empty] | P | 2
| VV |  | 25*0,6 "kanalizační přípojka v silnici |  | 15 | [12 empty] | VV | 2 | 2 | True | 0 | ROZPOCET
| VV |  | 17*0,6 "dešťová kanalizace v komunikaci |  | 10.2 | [12 empty] | VV | 2 | 2 | True | 0 | ROZPOCET
| VV |  | Součet |  | 25.2 | [12 empty] | VV | 2 | 4 | True | 1 | ROZPOCET
5 | K | 119001401 | Dočasné zajištění potrubí ocelového nebo litinového DN do 200 mm | m | 3 |  | 0 | CS ÚRS 2025 01 |  | základní |  | 0 | 0.00868 | 0.02604 | 0 | 0 | 4 | K | 2 |  |  |  | ROZPOCET | [5 empty] | 0 | 0 | 0 | 0 | 0 | 1 | 0 | 4 | 2084417305
| PP |  | Dočasné zajištění podzemního potrubí nebo vedení ve výkopišti ve stavu i poloze, ve kterých byla na začátku zemních prací a to s podepřením, vzepřením nebo vyvěšením, případně s ochranným bedněním, se zřízením a odstraněním zajišťovací konstrukce, s opotřebením hmot potrubí ocelového nebo litinového, jmenovité světlosti DN do 200 mm | [14 empty] | PP | 2
| Online PSC |  | https://podminky.urs.cz/item/CS_URS_2025_01/119001401 | [14 empty] | Online PSC | 2
| P |  | Poznámka k položce: vodovod | [14 empty] | P | 2
| VV |  | 3 "zajištění v místě napojení na stávající LT100 vodovod |  | 3 | [12 empty] | VV | 2 | 2 | True | 1 | ROZPOCET
6 | K | 119001411 | Dočasné zajištění potrubí betonového, ŽB nebo kameninového DN do 200 mm | m | 6 |  | 0 | CS ÚRS 2025 01 |  | základní |  | 0 | 0.01068 | 0.06408 | 0 | 0 | 4 | K | 2 |  |  |  | ROZPOCET | [5 empty] | 0 | 0 | 0 | 0 | 0 | 1 | 0 | 4 | 264210212
| PP |  | Dočasné zajištění podzemního potrubí nebo vedení ve výkopišti ve stavu i poloze, ve kterých byla na začátku zemních prací a to s podepřením, vzepřením nebo vyvěšením, případně s ochranným bedněním, se zřízením a odstraněním zajišťovací konstrukce, s opotřebením hmot potrubí betonového, kameninového nebo železobetonového, světlosti DN do 200 mm | [14 empty] | PP | 2
| Online PSC |  | https://podminky.urs.cz/item/CS_URS_2025_01/119001411 | [14 empty] | Online PSC | 2
| P |  | Poznámka k položce: kanalizace | [14 empty] | P | 2
| VV |  | 3 "zajištění v místě napojení na kanalizaci |  | 3 | [12 empty] | VV | 2 | 2 | True | 0 | ROZPOCET
| VV |  | 3 "zajištění potrubí v místě dešťové kanalizace |  | 3 | [12 empty] | VV | 2 | 2 | True | 0 | ROZPOCET
| VV |  | Součet |  | 6 | [12 empty] | VV | 2 | 4 | True | 1 | ROZPOCET
7 | K | 119002121 | Přechodová lávka délky do 2 m včetně zábradlí pro zabezpečení výkopu zřízení | kus | 3 |  | 0 | CS ÚRS 2025 01 |  | základní |  | 0 | 0.00065 | 0.00195 | 0 | 0 | 4 | K | 2 |  |  |  | ROZPOCET | [5 empty] | 0 | 0 | 0 | 0 | 0 | 1 | 0 | 4 | -9803128
| PP |  | Pomocné konstrukce při zabezpečení výkopu vodorovné pochozí přechodová lávka délky do 2 m včetně zábradlí zřízení | [14 empty] | PP | 2
| Online PSC |  | https://podminky.urs.cz/item/CS_URS_2025_01/119002121 | [14 empty] | Online PSC | 2
| P |  | Poznámka k položce: výkop | [14 empty] | P | 2
| VV |  | 3 |  | 3 | [12 empty] | VV | 2 | 2 | True | 1 | ROZPOCET
8 | K | 119003211 | Mobilní plotová zábrana s reflexním pásem výšky do 1,5 m pro zabezpečení výkopu zřízení | m | 20 |  | 0 | CS ÚRS 2025 01 |  | základní |  | 0 | 0.00042 | 0.0084 | 0 | 0 | 4 | K | 2 |  |  |  | ROZPOCET | [5 empty] | 0 | 0 | 0 | 0 | 0 | 1 | 0 | 4 | 1848841812
| PP |  | Pomocné konstrukce při zabezpečení výkopu svislé ocelové mobilní oplocení, výšky do 1,5 m panely s reflexními signalizačními pruhy zřízení | [14 empty] | PP | 2
| Online PSC |  | https://podminky.urs.cz/item/CS_URS_2025_01/119003211 | [14 empty] | Online PSC | 2
| P |  | Poznámka k položce: výkop | [14 empty] | P | 2
9 | K | 121151116 | Sejmutí ornice plochy do 500 m2 tl vrstvy přes 300 do 400 mm strojně | m2 | 128.8 |  | 0 | CS ÚRS 2025 01 |  | základní |  | 0 | 0 | 0 | 0 | 0 | 4 | K | 2 |  |  |  | ROZPOCET | [5 empty] | 0 | 0 | 0 | 0 | 0 | 1 | 0 | 4 | 1799481514
| PP |  | Sejmutí ornice strojně při souvislé ploše přes 100 do 500 m2, tl. vrstvy přes 300 do 400 mm | [14 empty] | PP | 2
| Online PSC |  | https://podminky.urs.cz/item/CS_URS_2025_01/121151116 | [14 empty] | Online PSC | 2
| P |  | Poznámka k položce: ornice | [14 empty] | P | 2
| VV |  | 14*9,2 "pod objekt v tl. 350 mm |  | 128.8 | [12 empty] | VV | 2 | 2 | True | 0 | ROZPOCET
| VV | O2 | Součet |  | 128.8 | [12 empty] | VV | 2 | 4 | True | 1 | ROZPOCET
10 | K | 162206112 | Vodorovné přemístění do 50 m bez naložení výkopku ze zemin schopných zúrodnění | m3 | 45.08 |  | 0 | CS ÚRS 2025 01 |  | základní |  | 0 | 0 | 0 | 0 | 0 | 4 | K | 2 |  |  |  | ROZPOCET | [5 empty] | 0 | 0 | 0 | 0 | 0 | 1 | 0 | 4 | -984517215
| PP |  | Vodorovné přemístění výkopku bez naložení, avšak se složením zemin schopných zúrodnění, na vzdálenost přes 20 do 50 m | [14 empty] | PP | 2
| Online PSC |  | https://podminky.urs.cz/item/CS_URS_2025_01/162206112 | [14 empty] | Online PSC | 2
| P |  | Poznámka k položce: ornice | [14 empty] | P | 2
| VV |  | "uložení ornice pro vyrovnání pozemku na pozemku | [14 empty] | VV | 2 | 1 | True | 0 | ROZPOCET
| VV |  | O2*0,35 |  | 45.08 | [12 empty] | VV | 2 | 2 | True | 1 | ROZPOCET
| FIG |  | Rozpad figury: O2 | [15 empty] | 2
| FIG |  | 14*9,2 "pod objekt v tl. 350 mm |  | 128.8 | [13 empty] | 2
| FIG |  | Součet |  | 128.8 | [13 empty] | 2
11 | K | 171206111 | Uložení zemin schopných zúrodnění nebo výsypek do násypů | m3 | 45.08 |  | 0 | CS ÚRS 2025 01 |  | základní |  | 0 | 0 | 0 | 0 | 0 | 4 | K | 2 |  |  |  | ROZPOCET | [5 empty] | 0 | 0 | 0 | 0 | 0 | 1 | 0 | 4 | -1297296569
| PP |  | Uložení zemin schopných zúrodnění nebo výsypek do násypů předepsaných tvarů s urovnáním | [14 empty] | PP | 2
| Online PSC |  | https://podminky.urs.cz/item/CS_URS_2025_01/171206111 | [14 empty] | Online PSC | 2
| P |  | Poznámka k položce: ornice | [14 empty] | P | 2
| VV |  | "uložení ornice pro vyrovnání pozemku na pozemku | [14 empty] | VV | 2 | 1 | True | 0 | ROZPOCET
| VV |  | O2*0,35 |  | 45.08 | [12 empty] | VV | 2 | 2 | True | 1 | ROZPOCET
| FIG |  | Rozpad figury: O2 | [15 empty] | 2
| FIG |  | 14*9,2 "pod objekt v tl. 350 mm |  | 128.8 | [13 empty] | 2
| FIG |  | Součet |  | 128.8 | [13 empty] | 2
12 | K | 167103101 | Nakládání výkopku ze zemin schopných zúrodnění | m3 | 45.08 |  | 0 | CS ÚRS 2025 01 |  | základní |  | 0 | 0 | 0 | 0 | 0 | 4 | K | 2 |  |  |  | ROZPOCET | [5 empty] | 0 | 0 | 0 | 0 | 0 | 1 | 0 | 4 | 498866063
| PP |  | Nakládání neulehlého výkopku z hromad zeminy schopné zúrodnění | [14 empty] | PP | 2
| Online PSC |  | https://podminky.urs.cz/item/CS_URS_2025_01/167103101 | [14 empty] | Online PSC | 2
| P |  | Poznámka k položce: ornice | [14 empty] | P | 2
| VV |  | "uložení ornice pro vyrovnání pozemku | [14 empty] | VV | 2 | 1 | True | 0 | ROZPOCET
| VV |  | O2*0,35 |  | 45.08 | [12 empty] | VV | 2 | 2 | True | 1 | ROZPOCET
| FIG |  | Rozpad figury: O2 | [15 empty] | 2
| FIG |  | 14*9,2 "pod objekt v tl. 350 mm |  | 128.8 | [13 empty] | 2
| FIG |  | Součet |  | 128.8 | [13 empty] | 2
13 | K | 181006113 | Rozprostření zemin tl vrstvy do 0,2 m schopných zúrodnění v rovině a sklonu do 1:5 | m2 | 529 |  | 0 | CS ÚRS 2025 01 |  | základní |  | 0 | 0 | 0 | 0 | 0 | 4 | K | 2 |  |  |  | ROZPOCET | [5 empty] | 0 | 0 | 0 | 0 | 0 | 1 | 0 | 4 | -1508246486
| PP |  | Rozprostření zemin schopných zúrodnění v rovině a ve sklonu do 1:5, tloušťka vrstvy přes 0,15 do 0,20 m | [14 empty] | PP | 2
| Online PSC |  | https://podminky.urs.cz/item/CS_URS_2025_01/181006113 | [14 empty] | Online PSC | 2
| P |  | Poznámka k položce: ornice | [14 empty] | P | 2
| VV |  | "rozprostření ornice na pozemku | [14 empty] | VV | 2 | 1 | True | 0 | ROZPOCET
| VV |  | 529 |  | 529 | [12 empty] | VV | 2 | 2 | True | 1 | ROZPOCET
14 | K | 139001101 | Příplatek za ztížení vykopávky v blízkosti podzemního vedení | m3 | 5.4 |  | 0 | CS ÚRS 2025 01 |  | základní |  | 0 | 0 | 0 | 0 | 0 | 4 | K | 2 |  |  |  | ROZPOCET | [5 empty] | 0 | 0 | 0 | 0 | 0 | 1 | 0 | 4 | -1234560380
| PP |  | Příplatek za ztížení vykopávky v blízkosti podzemního vedení | [14 empty] | PP | 2
| Online PSC |  | https://podminky.urs.cz/item/CS_URS_2025_01/139001101 | [14 empty] | Online PSC | 2
| P |  | Poznámka k položce: vykopávky | [14 empty] | P | 2
| VV |  | předpoklad délky*šířka*hloubka | [14 empty] | VV | 2 | 1 | True | 0 | ROZPOCET
| VV |  | 1,2*1,0*1,5 "vodovod přípojka D.2.1 - 03 při napojení na stávající vodovod |  | 1.8 | [12 empty] | VV | 2 | 2 | True | 0 | ROZPOCET
| VV |  | 1,2*1,0*1,5 "kanalizační přípojka |  | 1.8 | [12 empty] | VV | 2 | 2 | True | 0 | ROZPOCET
| VV |  | 1,2*1,0*1,5 "dešťová kanalizace |  | 1.8 | [12 empty] | VV | 2 | 2 | True | 0 | ROZPOCET
| VV |  | Součet |  | 5.4 | [12 empty] | VV | 2 | 4 | True | 1 | ROZPOCET
15 | K | 151101101 | Zřízení příložného pažení a rozepření stěn rýh hl do 2 m | m2 | 122.4 |  | 0 | CS ÚRS 2025 01 |  | základní |  | 0 | 0.00084 | 0.10282 | 0 | 0 | 4 | K | 2 |  |  |  | ROZPOCET | [5 empty] | 0 | 0 | 0 | 0 | 0 | 1 | 0 | 4 | -1330445877
| PP |  | Zřízení pažení a rozepření stěn rýh pro podzemní vedení příložné pro jakoukoliv mezerovitost, hloubky do 2 m | [14 empty] | PP | 2
| Online PSC |  | https://podminky.urs.cz/item/CS_URS_2025_01/151101101 | [14 empty] | Online PSC | 2
| P |  | Poznámka k položce: výkopávky | [14 empty] | P | 2
| VV |  | 36*1,7*2 "pažení pro výkop přípojky kanalizace a dešťové kanalizace |  | 122.4 | [12 empty] | VV | 2 | 2 | True | 1 | ROZPOCET
16 | K | 151101111 | Odstranění příložného pažení a rozepření stěn rýh hl do 2 m | m2 | 122.4 |  | 0 | CS ÚRS 2025 01 |  | základní |  | 0 | 0 | 0 | 0 | 0 | 4 | K | 2 |  |  |  | ROZPOCET | [5 empty] | 0 | 0 | 0 | 0 | 0 | 1 | 0 | 4 | -1066278403
| PP |  | Odstranění pažení a rozepření stěn rýh pro podzemní vedení s uložením materiálu na vzdálenost do 3 m od kraje výkopu příložné, hloubky do 2 m | [14 empty] | PP | 2
| Online PSC |  | https://podminky.urs.cz/item/CS_URS_2025_01/151101111 | [14 empty] | Online PSC | 2
| P |  | Poznámka k položce: výkopávky | [14 empty] | P | 2
| VV |  | 36*1,7*2 "pažení pro výkop přípojky kanalizace a dešťové kanalizace |  | 122.4 | [12 empty] | VV | 2 | 2 | True | 1 | ROZPOCET
17 | K | 132254102 | Hloubení rýh zapažených š do 800 mm v hornině třídy těžitelnosti I skupiny 3 objem do 50 m3 strojně | m3 | 36.72 |  | 0 | CS ÚRS 2025 01 |  | základní |  | 0 | 0 | 0 | 0 | 0 | 4 | K | 2 |  |  |  | ROZPOCET | [5 empty] | 0 | 0 | 0 | 0 | 0 | 1 | 0 | 4 | 1686690075
| PP |  | Hloubení zapažených rýh šířky do 800 mm strojně s urovnáním dna do předepsaného profilu a spádu v hornině třídy těžitelnosti I skupiny 3 přes 20 do 50 m3 | [14 empty] | PP | 2
| Online PSC |  | https://podminky.urs.cz/item/CS_URS_2025_01/132254102 | [14 empty] | Online PSC | 2
| P |  | Poznámka k položce: vykopávky RH1 | [14 empty] | P | 2
| VV | RH1 | (36*0,6*1,7) "kanalizační přípojka |  | 36.72 | [12 empty] | VV | 2 | 2 | True | 1 | ROZPOCET
18 | K | 132251104 | Hloubení rýh nezapažených š do 800 mm v hornině třídy těžitelnosti I skupiny 3 objem přes 100 m3 strojně | m3 | 152.342 |  | 0 | CS ÚRS 2025 01 |  | základní |  | 0 | 0 | 0 | 0 | 0 | 4 | K | 2 |  |  |  | ROZPOCET | [5 empty] | 0 | 0 | 0 | 0 | 0 | 1 | 0 | 4 | -979676406
| PP |  | Hloubení nezapažených rýh šířky do 800 mm strojně s urovnáním dna do předepsaného profilu a spádu v hornině třídy těžitelnosti I skupiny 3 přes 100 m3 | [14 empty] | PP | 2
| Online PSC |  | https://podminky.urs.cz/item/CS_URS_2025_01/132251104 | [14 empty] | Online PSC | 2
| P |  | Poznámka k položce: vykopávky RH2 | [14 empty] | P | 2
| VV |  | "výkopy rýh | [14 empty] | VV | 2 | 1 | True | 0 | ROZPOCET
| VV |  | ((14,0*2+8,0*3+3,25+3,2+2,3+4,4+2,9)*0,6*1,3) "základ. pasy |  | 53.079 | [12 empty] | VV | 2 | 2 | True | 0 | ROZPOCET
| VV |  | ((14,0*2+8,0*3+3,25+3,2+2,3+4,4+2,9)*0,8*0,8) "rozšíření výkopu pro ztracené bednění |  | 43.552 | [12 empty] | VV | 2 | 2 | True | 0 | ROZPOCET
| VV |  | (15*0,6*1,3)"vodovod venkovní D.2.1 - 03 |  | 11.7 | [12 empty] | VV | 2 | 2 | True | 0 | ROZPOCET
| VV |  | (44*0,6*1,3) "dešťová kanalizace |  | 34.32 | [12 empty] | VV | 2 | 2 | True | 0 | ROZPOCET
| VV |  | "Kanalizace pod základy a k čistící šachtě | [14 empty] | VV | 2 | 1 | True | 0 | ROZPOCET
| VV |  | (20,11+1,92+4,89)*0,6*0,6 "délkaxšířkaxprůmerná hloubka |  | 9.691 | [12 empty] | VV | 2 | 2 | True | 0 | ROZPOCET
| VV | RH2 | Součet |  | 152.342 | [12 empty] | VV | 2 | 4 | True | 1 | ROZPOCET
19 | K | 132212132 | Hloubení nezapažených rýh šířky do 800 mm v nesoudržných horninách třídy těžitelnosti I skupiny 3 ručně | m3 | 16.355 |  | 0 | CS ÚRS 2025 01 |  | základní |  | 0 | 0 | 0 | 0 | 0 | 4 | K | 2 |  |  |  | ROZPOCET | [5 empty] | 0 | 0 | 0 | 0 | 0 | 1 | 0 | 4 | 1284307506
| PP |  | Hloubení nezapažených rýh šířky do 800 mm ručně s urovnáním dna do předepsaného profilu a spádu v hornině třídy těžitelnosti I skupiny 3 nesoudržných | [14 empty] | PP | 2
| Online PSC |  | https://podminky.urs.cz/item/CS_URS_2025_01/132212132 | [14 empty] | Online PSC | 2
| P |  | Poznámka k položce: vykopávky RH3 | [14 empty] | P | 2
| VV |  | "dočištění základové spáry | [14 empty] | VV | 2 | 1 | True | 0 | ROZPOCET
| VV |  | ((14,0*2+8,0*3+3,25+3,2+2,3+4,4+2,9)*0,6*0,1) "základ. pasy |  | 4.083 | [12 empty] | VV | 2 | 2 | True | 0 | ROZPOCET
| VV |  | ((14,0*2+8,0*3+3,25+3,2+2,3+4,4+2,9)*0,6*0,1) "rozšíření výkopu pro ztracené bednění |  | 4.083 | [12 empty] | VV | 2 | 2 | True | 0 | ROZPOCET
| VV |  | ((12+2,84)*0,6*0,1) "vodovod venkovní D.2.1 - 03 |  | 0.89 | [12 empty] | VV | 2 | 2 | True | 0 | ROZPOCET
| VV |  | (44*0,6*0,1) "dešťová kanalizace |  | 2.64 | [12 empty] | VV | 2 | 2 | True | 0 | ROZPOCET
| VV |  | (36*0,6*0,1) "kanalizační přípojka |  | 2.16 | [12 empty] | VV | 2 | 2 | True | 0 | ROZPOCET
| VV |  | Kanalizace pod základy a ke čistící šachtě | [14 empty] | VV | 2 | 1 | True | 0 | ROZPOCET
| VV |  | (20,11+1,92+4,89)*0,6*0,1 "délkaxšířkaxprůmerná hloubka |  | 1.615 | [12 empty] | VV | 2 | 2 | True | 0 | ROZPOCET
| VV |  | 2,2*2,2*0,1 "pro vodoměrnou šachtu D.2.1 - 03 (šířkaxdélkaxhloubka) |  | 0.484 | [12 empty] | VV | 2 | 2 | True | 0 | ROZPOCET
| VV |  | (1,0*1,0*0,1)*4"prov čistící šachtu kanalizační přípojky a dešťové |  | 0.4 | [12 empty] | VV | 2 | 2 | True | 0 | ROZPOCET
| VV | RH3 | Součet |  | 16.355 | [12 empty] | VV | 2 | 4 | True | 1 | ROZPOCET
20 | K | 131251102 | Hloubení jam nezapažených v hornině třídy těžitelnosti I skupiny 3 objem do 50 m3 strojně | m3 | 73.66 |  | 0 | CS ÚRS 2025 01 |  | základní |  | 0 | 0 | 0 | 0 | 0 | 4 | K | 2 |  |  |  | ROZPOCET | [5 empty] | 0 | 0 | 0 | 0 | 0 | 1 | 0 | 4 | -802874687
| PP |  | Hloubení nezapažených jam a zářezů strojně s urovnáním dna do předepsaného profilu a spádu v hornině třídy těžitelnosti I skupiny 3 přes 20 do 50 m3 | [14 empty] | PP | 2
| Online PSC |  | https://podminky.urs.cz/item/CS_URS_2025_01/131251102 | [14 empty] | Online PSC | 2
| P |  | Poznámka k položce: vykopávky JA2 | [14 empty] | P | 2
| VV |  | "svahování 1:0,25 | [14 empty] | VV | 2 | 1 | True | 0 | ROZPOCET
| VV |  | 3,0*1,4*1,5 "u napojení na stávající vodovod |  | 6.3 | [12 empty] | VV | 2 | 2 | True | 0 | ROZPOCET
| VV |  | 3,0*1,4*1,8 "u napojení kanalizace na stávající |  | 7.56 | [12 empty] | VV | 2 | 2 | True | 0 | ROZPOCET
| VV |  | 3,0*1,4*1,8 "napojení dešťové kanalizace |  | 7.56 | [12 empty] | VV | 2 | 2 | True | 0 | ROZPOCET
| VV |  | 2,6*2,6*2,0 "pro vodoměrnou šachtu D.2.1 - 03 (šířkaxdélkaxhloubka) |  | 13.52 | [12 empty] | VV | 2 | 2 | True | 0 | ROZPOCET
| VV |  | (2,2*2,2*2,0)*4"prov čistící šachtu kanalizační přípojky a dešťové |  | 38.72 | [12 empty] | VV | 2 | 2 | True | 0 | ROZPOCET
| VV | JA2 | Součet |  | 73.66 | [12 empty] | VV | 2 | 4 | True | 1 | ROZPOCET
21 | K | 162751117 | Vodorovné přemístění přes 9 000 do 10000 m výkopku/sypaniny z horniny třídy těžitelnosti I skupiny 1 až 3 | m3 | 189.842 |  | 0 | CS ÚRS 2025 01 |  | základní |  | 0 | 0 | 0 | 0 | 0 | 4 | K | 2 |  |  |  | ROZPOCET | [5 empty] | 0 | 0 | 0 | 0 | 0 | 1 | 0 | 4 | -1035643651
| PP |  | Vodorovné přemístění výkopku nebo sypaniny po suchu na obvyklém dopravním prostředku, bez naložení výkopku, avšak se složením bez rozhrnutí z horniny třídy těžitelnosti I skupiny 1 až 3 na vzdálenost přes 9 000 do 10 000 m | [14 empty] | PP | 2
| Online PSC |  | https://podminky.urs.cz/item/CS_URS_2025_01/162751117 | [14 empty] | Online PSC | 2
| P |  | Poznámka k položce: vykopávky | [14 empty] | P | 2
| VV |  | RH1 "strojně pažené rýhy |  | 36.72 | [12 empty] | VV | 2 | 2 | True | 0 | ROZPOCET
| VV |  | RH2 "strojně nepažené rýhy |  | 152.342 | [12 empty] | VV | 2 | 2 | True | 0 | ROZPOCET
| VV |  | RH3 "ruční dočitění dna |  | 16.355 | [12 empty] | VV | 2 | 2 | True | 0 | ROZPOCET
| VV |  | JA2 "jámy strojně nepažené svahované |  | 73.66 | [12 empty] | VV | 2 | 2 | True | 0 | ROZPOCET
| VV |  | -(Z1) "zpětný zásyp |  | -89.235 | [12 empty] | VV | 2 | 2 | True | 0 | ROZPOCET
| VV | SKLAD | Součet |  | 189.842 | [12 empty] | VV | 2 | 4 | True | 1 | ROZPOCET
| FIG |  | Rozpad figury: RH1 | [15 empty] | 2
| FIG |  | (36*0,6*1,7) "kanalizační přípojka |  | 36.72 | [13 empty] | 2
| FIG |  | Rozpad figury: RH2 | [15 empty] | 2
| FIG |  | "výkopy rýh |  | 0 | [13 empty] | 2
| FIG |  | ((14,0*2+8,0*3+3,25+3,2+2,3+4,4+2,9)*0,6*1,3) "základ. pasy |  | 53.079 | [13 empty] | 2
| FIG |  | ((14,0*2+8,0*3+3,25+3,2+2,3+4,4+2,9)*0,8*0,8) "rozšíření výkopu pro ztracené bednění |  | 43.552 | [13 empty] | 2
| FIG |  | (15*0,6*1,3)"vodovod venkovní D.2.1 - 03 |  | 11.7 | [13 empty] | 2
| FIG |  | (44*0,6*1,3) "dešťová kanalizace |  | 34.32 | [13 empty] | 2
| FIG |  | "Kanalizace pod základy a k čistící šachtě |  | 0 | [13 empty] | 2
| FIG |  | (20,11+1,92+4,89)*0,6*0,6 "délkaxšířkaxprůmerná hloubka |  | 9.691 | [13 empty] | 2
| FIG |  | Součet |  | 152.342 | [13 empty] | 2
| FIG |  | Rozpad figury: RH3 | [15 empty] | 2
| FIG |  | "dočištění základové spáry |  | 0 | [13 empty] | 2
| FIG |  | ((14,0*2+8,0*3+3,25+3,2+2,3+4,4+2,9)*0,6*0,1) "základ. pasy |  | 4.083 | [13 empty] | 2
| FIG |  | ((14,0*2+8,0*3+3,25+3,2+2,3+4,4+2,9)*0,6*0,1) "rozšíření výkopu pro ztracené bednění |  | 4.083 | [13 empty] | 2
| FIG |  | ((12+2,84)*0,6*0,1) "vodovod venkovní D.2.1 - 03 |  | 0.89 | [13 empty] | 2
| FIG |  | (44*0,6*0,1) "dešťová kanalizace |  | 2.64 | [13 empty] | 2
| FIG |  | (36*0,6*0,1) "kanalizační přípojka |  | 2.16 | [13 empty] | 2
| FIG |  | Kanalizace pod základy a ke čistící šachtě |  | 0 | [13 empty] | 2
| FIG |  | (20,11+1,92+4,89)*0,6*0,1 "délkaxšířkaxprůmerná hloubka |  | 1.615 | [13 empty] | 2
| FIG |  | 2,2*2,2*0,1 "pro vodoměrnou šachtu D.2.1 - 03 (šířkaxdélkaxhloubka) |  | 0.484 | [13 empty] | 2
| FIG |  | (1,0*1,0*0,1)*4"prov čistící šachtu kanalizační přípojky a dešťové |  | 0.4 | [13 empty] | 2
| FIG |  | Součet |  | 16.355 | [13 empty] | 2
| FIG |  | Rozpad figury: JA2 | [15 empty] | 2
| FIG |  | "svahování 1:0,25 |  | 0 | [13 empty] | 2
| FIG |  | 3,0*1,4*1,5 "u napojení na stávající vodovod |  | 6.3 | [13 empty] | 2
| FIG |  | 3,0*1,4*1,8 "u napojení kanalizace na stávající |  | 7.56 | [13 empty] | 2
| FIG |  | 3,0*1,4*1,8 "napojení dešťové kanalizace |  | 7.56 | [13 empty] | 2
| FIG |  | 2,6*2,6*2,0 "pro vodoměrnou šachtu D.2.1 - 03 (šířkaxdélkaxhloubka) |  | 13.52 | [13 empty] | 2
| FIG |  | (2,2*2,2*2,0)*4"prov čistící šachtu kanalizační přípojky a dešťové |  | 38.72 | [13 empty] | 2
| FIG |  | Součet |  | 73.66 | [13 empty] | 2
| FIG |  | Rozpad figury: Z1 | [15 empty] | 2
| FIG |  | (14*2+9,2*2)*0,7*0,86 "zásyp zeminou okolo objektu |  | 27.933 | [13 empty] | 2
| FIG |  | "zásyp s postupným hutněním |  | 0 | [13 empty] | 2
| FIG |  | 15*0,6*(1,3-0,1-0,3) "vodovod přípojka D.2.1 - 03 k vodoměrné šachtě |  | 8.1 | [13 empty] | 2
| FIG |  | 3,0*1,1*(1,5-0,2-0,1-0,1) "vodovod napojení na stávající vedení |  | 3.63 | [13 empty] | 2
| FIG |  | (2,6-1,2)*(2,6-1,2)*(2,0-0,2-0,2) "zpětný zásyp okolo vodoměrné šachy (šířkaxdélkaxhloubka) |  | 3.136 | [13 empty] | 2
| FIG |  | 36*(1,2-0,1-0,4)*0,6 "kanalizační přípojka |  | 15.12 | [13 empty] | 2
| FIG |  | 3,0*1,1*(1,5-0,1-0,1) "kanalizace napojení na stávající vedení |  | 4.29 | [13 empty] | 2
| FIG |  | 44*(1,3-0,1-0,4)*0,6 "dešťová kanalizace |  | 21.12 | [13 empty] | 2
| FIG |  | 3,0*1,1*(1,5-0,1-0,1) "dešťová kanalizace napojení na stávající vedení |  | 4.29 | [13 empty] | 2
| FIG |  | Kanalizace pod základy a ke čistící šachtě |  | 0 | [13 empty] | 2
| FIG |  | (20,11+1,92+4,899)*0,6*(0,6-0,4-0,1) "délkaxšířkaxprůmerná hloubka s odpočtem lože a obsypu |  | 1.616 | [13 empty] | 2
| FIG |  |  |  | 0 | [13 empty] | 2
| FIG |  | Součet |  | 89.235 | [13 empty] | 2
22 | K | 171251201 | Uložení sypaniny na skládky nebo meziskládky | m3 | 189.842 |  | 0 | CS ÚRS 2025 01 |  | základní |  | 0 | 0 | 0 | 0 | 0 | 4 | K | 2 |  |  |  | ROZPOCET | [5 empty] | 0 | 0 | 0 | 0 | 0 | 1 | 0 | 4 | -187395
| PP |  | Uložení sypaniny na skládky nebo meziskládky bez hutnění s upravením uložené sypaniny do předepsaného tvaru | [14 empty] | PP | 2
| Online PSC |  | https://podminky.urs.cz/item/CS_URS_2025_01/171251201 | [14 empty] | Online PSC | 2
| P |  | Poznámka k položce: vykopávky | [14 empty] | P | 2
| VV |  | sklad |  | 189.842 | [12 empty] | VV | 2 | 2 | True | 1 | ROZPOCET
| FIG |  | Rozpad figury: SKLAD | [15 empty] | 2
| FIG |  | RH1 "strojně pažené rýhy |  | 36.72 | [13 empty] | 2
| FIG |  | RH2 "strojně nepažené rýhy |  | 152.342 | [13 empty] | 2
| FIG |  | RH3 "ruční dočitění dna |  | 16.355 | [13 empty] | 2
| FIG |  | JA2 "jámy strojně nepažené svahované |  | 73.66 | [13 empty] | 2
| FIG |  | -(Z1) "zpětný zásyp |  | -89.235 | [13 empty] | 2
| FIG |  | Součet |  | 189.842 | [13 empty] | 2
23 | K | 171201231 | Poplatek za uložení zeminy a kamení na recyklační skládce (skládkovné) kód odpadu 17 05 04 | t | 341.716 |  | 0 | CS ÚRS 2025 01 |  | základní |  | 0 | 0 | 0 | 0 | 0 | 4 | K | 2 |  |  |  | ROZPOCET | [5 empty] | 0 | 0 | 0 | 0 | 0 | 1 | 0 | 4 | 992225179
| PP |  | Poplatek za uložení stavebního odpadu na recyklační skládce (skládkovné) zeminy a kamení zatříděného do Katalogu odpadů pod kódem 17 05 04 | [14 empty] | PP | 2
| Online PSC |  | https://podminky.urs.cz/item/CS_URS_2025_01/171201231 | [14 empty] | Online PSC | 2
| P |  | Poznámka k položce: vykopávky | [14 empty] | P | 2
| VV |  | SKLAD*1,8 |  | 341.716 | [12 empty] | VV | 2 | 2 | True | 1 | ROZPOCET
| FIG |  | Rozpad figury: SKLAD | [15 empty] | 2
| FIG |  | RH1 "strojně pažené rýhy |  | 36.72 | [13 empty] | 2
| FIG |  | RH2 "strojně nepažené rýhy |  | 152.342 | [13 empty] | 2
| FIG |  | RH3 "ruční dočitění dna |  | 16.355 | [13 empty] | 2
| FIG |  | JA2 "jámy strojně nepažené svahované |  | 73.66 | [13 empty] | 2
| FIG |  | -(Z1) "zpětný zásyp |  | -89.235 | [13 empty] | 2
| FIG |  | Součet |  | 189.842 | [13 empty] | 2
24 | K | 162206112 | Vodorovné přemístění do 50 m bez naložení výkopku ze zemin schopných zúrodnění | m3 | 55.866 |  | 0 | CS ÚRS 2025 01 |  | základní |  | 0 | 0 | 0 | 0 | 0 | 4 | K | 2 |  |  |  | ROZPOCET | [5 empty] | 0 | 0 | 0 | 0 | 0 | 1 | 0 | 4 | -1866678429
| PP |  | Vodorovné přemístění výkopku bez naložení, avšak se složením zemin schopných zúrodnění, na vzdálenost přes 20 do 50 m | [14 empty] | PP | 2
| Online PSC |  | https://podminky.urs.cz/item/CS_URS_2025_01/162206112 | [14 empty] | Online PSC | 2
| P |  | Poznámka k položce: zásyp | [14 empty] | P | 2
| VV |  | Z2*2 "materiál uložený na mezideponii pro zpětný zásyp - tam a zpět |  | 55.866 | [12 empty] | VV | 2 | 2 | True | 1 | ROZPOCET
| FIG |  | Rozpad figury: Z2 | [15 empty] | 2
| FIG |  | (14*2+9,2*2)*0,7*0,86 "zásyp zeminou okolo objektu |  | 27.933 | [13 empty] | 2
| FIG |  | Mezisoučet |  | 27.933 | [13 empty] | 2
25 | K | 167151103 | Nakládání výkopku z hornin třídy těžitelnosti III skupiny 6 a 7 do 100 m3 | m3 | 27.933 |  | 0 | CS ÚRS 2025 01 |  | základní |  | 0 | 0 | 0 | 0 | 0 | 4 | K | 2 |  |  |  | ROZPOCET | [5 empty] | 0 | 0 | 0 | 0 | 0 | 1 | 0 | 4 | 1715907967
| PP |  | Nakládání, skládání a překládání neulehlého výkopku nebo sypaniny strojně nakládání, množství do 100 m3, z horniny třídy těžitelnosti III, skupiny 6 a 7 | [14 empty] | PP | 2
| Online PSC |  | https://podminky.urs.cz/item/CS_URS_2025_01/167151103 | [14 empty] | Online PSC | 2
| P |  | Poznámka k položce: zásyp | [14 empty] | P | 2
| VV |  | Z2 "materiál uložený na mezideponii pro zpětný zásyp |  | 27.933 | [12 empty] | VV | 2 | 2 | True | 1 | ROZPOCET
| FIG |  | Rozpad figury: Z2 | [15 empty] | 2
| FIG |  | (14*2+9,2*2)*0,7*0,86 "zásyp zeminou okolo objektu |  | 27.933 | [13 empty] | 2
| FIG |  | Mezisoučet |  | 27.933 | [13 empty] | 2
26 | K | 175111101 | Obsypání potrubí ručně sypaninou bez prohození, uloženou do 3 m | m3 | 33.734 |  | 0 | CS ÚRS 2025 01 |  | základní |  | 0 | 0 | 0 | 0 | 0 | 4 | K | 2 |  |  |  | ROZPOCET | [5 empty] | 0 | 0 | 0 | 0 | 0 | 1 | 0 | 4 | -1305559379
| PP |  | Obsypání potrubí ručně sypaninou bez prohození, uloženou do 3 m | [14 empty] | PP | 2
| Online PSC |  | https://podminky.urs.cz/item/CS_URS_2025_01/175111101 | [14 empty] | Online PSC | 2
| P |  | Poznámka k položce: vodovod,kanalizace | [14 empty] | P | 2
| VV |  | "délka*šířka*tloušťka vrstvy obsypu bez lože | [14 empty] | VV | 2 | 1 | True | 0 | ROZPOCET
| VV |  | 36*0,6*(0,46-0,08*0,08*3,16) "kanalizační přípojka hl. 1,7 |  | 9.499 | [12 empty] | VV | 2 | 2 | True | 0 | ROZPOCET
| VV |  | (15*0,6*0,3)"vodovod venkovní hl.1,3 |  | 2.7 | [12 empty] | VV | 2 | 2 | True | 0 | ROZPOCET
| VV |  | 44*0,6*(0,46-0,06*0,06*3,16) "dešťová kanalizace hl. 1,3 |  | 11.844 | [12 empty] | VV | 2 | 2 | True | 0 | ROZPOCET
| VV |  | "Kanalizace pod základy a k čistící šachtě | [14 empty] | VV | 2 | 1 | True | 0 | ROZPOCET
| VV |  | (20,11+1,92+4,89)*0,6*0,6 "délkaxšířkaxprůmerná hloubka |  | 9.691 | [12 empty] | VV | 2 | 2 | True | 0 | ROZPOCET
| VV | OBSYP1 | Součet |  | 33.734 | [12 empty] | VV | 2 | 4 | True | 1 | ROZPOCET
27 | M | 58337308 | štěrkopísek frakce 0/2 | t | 57.348 |  | 0 | CS ÚRS 2025 01 |  | základní |  | 0 | 1 | 57.348 | 0 | 0 | 8 | M | 2 |  |  |  | ROZPOCET | [5 empty] | 0 | 0 | 0 | 0 | 0 | 1 | 0 | 4 | 1126716263
| PP |  | štěrkopísek frakce 0/2 | [14 empty] | PP | 2
| P |  | Poznámka k položce: vodovod,kanalizace | [14 empty] | P | 2
| VV |  | šířka*délka*tloušťka vrstvy obsypu*spotřeba | [14 empty] | VV | 2 | 1 | True | 0 | ROZPOCET
| VV |  | OBSYP1*1,7 |  | 57.348 | [12 empty] | VV | 2 | 2 | True | 1 | ROZPOCET
| FIG |  | Rozpad figury: OBSYP1 | [15 empty] | 2
| FIG |  | "délka*šířka*tloušťka vrstvy obsypu bez lože |  | 0 | [13 empty] | 2
| FIG |  | 36*0,6*(0,46-0,08*0,08*3,16) "kanalizační přípojka hl. 1,7 |  | 9.499 | [13 empty] | 2
| FIG |  | (15*0,6*0,3)"vodovod venkovní hl.1,3 |  | 2.7 | [13 empty] | 2
| FIG |  | 44*0,6*(0,46-0,06*0,06*3,16) "dešťová kanalizace hl. 1,3 |  | 11.844 | [13 empty] | 2
| FIG |  | "Kanalizace pod základy a k čistící šachtě |  | 0 | [13 empty] | 2
| FIG |  | (20,11+1,92+4,89)*0,6*0,6 "délkaxšířkaxprůmerná hloubka |  | 9.691 | [13 empty] | 2
| FIG |  | Součet |  | 33.734 | [13 empty] | 2
28 | K | 174111101 | Zásyp jam, šachet rýh nebo kolem objektů sypaninou se zhutněním ručně | m3 | 89.235 |  | 0 | CS ÚRS 2025 01 |  | základní |  | 0 | 0 | 0 | 0 | 0 | 4 | K | 2 |  |  |  | ROZPOCET | [5 empty] | 0 | 0 | 0 | 0 | 0 | 1 | 0 | 4 | -1310024088
| PP |  | Zásyp sypaninou z jakékoliv horniny ručně s uložením výkopku ve vrstvách se zhutněním jam, šachet, rýh nebo kolem objektů v těchto vykopávkách | [14 empty] | PP | 2
| Online PSC |  | https://podminky.urs.cz/item/CS_URS_2025_01/174111101 | [14 empty] | Online PSC | 2
| P |  | Poznámka k položce: zásyp | [14 empty] | P | 2
| VV |  | (14*2+9,2*2)*0,7*0,86 "zásyp zeminou okolo objektu |  | 27.933 | [12 empty] | VV | 2 | 2 | True | 0 | ROZPOCET
| VV | Z2 | Mezisoučet |  | 27.933 | [12 empty] | VV | 2 | 3 | True | 0 | ROZPOCET
| VV |  | "zásyp s postupným hutněním | [14 empty] | VV | 2 | 1 | True | 0 | ROZPOCET
| VV |  | 15*0,6*(1,3-0,1-0,3) "vodovod přípojka D.2.1 - 03 k vodoměrné šachtě |  | 8.1 | [12 empty] | VV | 2 | 2 | True | 0 | ROZPOCET
| VV |  | 3,0*1,1*(1,5-0,2-0,1-0,1) "vodovod napojení na stávající vedení |  | 3.63 | [12 empty] | VV | 2 | 2 | True | 0 | ROZPOCET
| VV |  | (2,6-1,2)*(2,6-1,2)*(2,0-0,2-0,2) "zpětný zásyp okolo vodoměrné šachy (šířkaxdélkaxhloubka) |  | 3.136 | [12 empty] | VV | 2 | 2 | True | 0 | ROZPOCET
| VV |  | 36*(1,2-0,1-0,4)*0,6 "kanalizační přípojka |  | 15.12 | [12 empty] | VV | 2 | 2 | True | 0 | ROZPOCET
| VV |  | 3,0*1,1*(1,5-0,1-0,1) "kanalizace napojení na stávající vedení |  | 4.29 | [12 empty] | VV | 2 | 2 | True | 0 | ROZPOCET
| VV |  | 44*(1,3-0,1-0,4)*0,6 "dešťová kanalizace |  | 21.12 | [12 empty] | VV | 2 | 2 | True | 0 | ROZPOCET
| VV |  | 3,0*1,1*(1,5-0,1-0,1) "dešťová kanalizace napojení na stávající vedení |  | 4.29 | [12 empty] | VV | 2 | 2 | True | 0 | ROZPOCET
| VV |  | Kanalizace pod základy a ke čistící šachtě | [14 empty] | VV | 2 | 1 | True | 0 | ROZPOCET
| VV |  | (20,11+1,92+4,899)*0,6*(0,6-0,4-0,1) "délkaxšířkaxprůmerná hloubka s odpočtem lože a obsypu |  | 1.616 | [12 empty] | VV | 2 | 2 | True | 0 | ROZPOCET
| VV |  | Mezisoučet |  | 61.302 | [12 empty] | VV | 2 | 3 | True | 0 | ROZPOCET
| VV | Z1 | Součet |  | 89.235 | [12 empty] | VV | 2 | 4 | True | 1 | ROZPOCET
| FIG |  | Rozpad figury: Obsyp | [15 empty] | 2
29 | K | 174111101 | Zásyp jam, šachet rýh nebo kolem objektů sypaninou se zhutněním ručně | m3 | 12.249 |  | 0 | CS ÚRS 2025 01 |  | základní |  | 0 | 0 | 0 | 0 | 0 | 4 | K | 2 |  |  |  | ROZPOCET | [5 empty] | 0 | 0 | 0 | 0 | 0 | 1 | 0 | 4 | 708569997
| PP |  | Zásyp sypaninou z jakékoliv horniny ručně s uložením výkopku ve vrstvách se zhutněním jam, šachet, rýh nebo kolem objektů v těchto vykopávkách | [14 empty] | PP | 2
| Online PSC |  | https://podminky.urs.cz/item/CS_URS_2025_01/174111101 | [14 empty] | Online PSC | 2
| P |  | Poznámka k položce: zásyp | [14 empty] | P | 2
| VV |  | "zásypové klíny okolo základových stěn | [14 empty] | VV | 2 | 1 | True | 0 | ROZPOCET
| VV |  | (14,0*2+8,0*3+3,25+3,2+2,3+4,4+2,9)*0,6*0,3 |  | 12.249 | [12 empty] | VV | 2 | 2 | True | 0 | ROZPOCET
| VV |  | Součet |  | 12.249 | [12 empty] | VV | 2 | 4 | True | 1 | ROZPOCET
30 | M | 58333674 | kamenivo těžené hrubé frakce 16/32 | t | 22.048 |  | 0 | CS ÚRS 2025 01 |  | základní |  | 0 | 1 | 22.048 | 0 | 0 | 8 | M | 2 |  |  |  | ROZPOCET | [5 empty] | 0 | 0 | 0 | 0 | 0 | 1 | 0 | 4 | -2085132854
| PP |  | kamenivo těžené hrubé frakce 16/32 | [14 empty] | PP | 2
| P |  | Poznámka k položce: zásyp | [14 empty] | P | 2
| VV |  | "zásyp okolo základů z kameniva | [14 empty] | VV | 2 | 1 | True | 0 | ROZPOCET
| VV |  | ((14,0*2+8,0*3+3,25+3,2+2,3+4,4+2,9)*0,6*0,3)*1,8 |  | 22.048 | [12 empty] | VV | 2 | 2 | True | 1 | ROZPOCET
31 | K | 181951112 | Úprava pláně v hornině třídy těžitelnosti I skupiny 1 až 3 se zhutněním strojně | m2 | 128.8 |  | 0 | CS ÚRS 2025 01 |  | základní |  | 0 | 0 | 0 | 0 | 0 | 4 | K | 2 |  |  |  | ROZPOCET | [5 empty] | 0 | 0 | 0 | 0 | 0 | 1 | 0 | 4 | -1013491883
| PP |  | Úprava pláně vyrovnáním výškových rozdílů strojně v hornině třídy těžitelnosti I, skupiny 1 až 3 se zhutněním | [14 empty] | PP | 2
| Online PSC |  | https://podminky.urs.cz/item/CS_URS_2025_01/181951112 | [14 empty] | Online PSC | 2
| P |  | Poznámka k položce: zakládání + komunikace | [14 empty] | P | 2
| VV |  | 14*9,2 "základ. deska |  | 128.8 | [12 empty] | VV | 2 | 2 | True | 0 | ROZPOCET
| VV |  | Součet |  | 128.8 | [12 empty] | VV | 2 | 4 | True | 1 | ROZPOCET
32 | K | 171152501 | Zhutnění podloží z hornin soudržných nebo nesoudržných pod násypy | m2 | 529 |  | 0 | CS ÚRS 2025 01 |  | základní |  | 0 | 0 | 0 | 0 | 0 | 4 | K | 2 |  |  |  | ROZPOCET | [5 empty] | 0 | 0 | 0 | 0 | 0 | 1 | 0 | 4 | 506281308
| PP |  | Zhutnění podloží pod násypy z rostlé horniny třídy těžitelnosti I a II, skupiny 1 až 4 z hornin soudružných a nesoudržných | [14 empty] | PP | 2
| Online PSC |  | https://podminky.urs.cz/item/CS_URS_2025_01/171152501 | [14 empty] | Online PSC | 2
| P |  | Poznámka k položce: zeleň | [14 empty] | P | 2
| VV |  | 529 |  | 529 | [12 empty] | VV | 2 | 2 | True | 1 | ROZPOCET
33 | K | 182303111 | Doplnění zeminy nebo substrátu na travnatých plochách tl do 50 mm rovina v rovinně a svahu do 1:5 | m2 | 529 |  | 0 | CS ÚRS 2025 01 |  | základní |  | 0 | 0 | 0 | 0 | 0 | 4 | K | 2 |  |  |  | ROZPOCET | [5 empty] | 0 | 0 | 0 | 0 | 0 | 1 | 0 | 4 | 579341630
| PP |  | Doplnění zeminy nebo substrátu na travnatých plochách tloušťky do 50 mm v rovině nebo na svahu do 1:5 | [14 empty] | PP | 2
| Online PSC |  | https://podminky.urs.cz/item/CS_URS_2025_01/182303111 | [14 empty] | Online PSC | 2
| P |  | Poznámka k položce: zeleň | [14 empty] | P | 2
| VV |  | 529 |  | 529 | [12 empty] | VV | 2 | 2 | True | 1 | ROZPOCET
34 | M | 10371500 | substrát pro trávníky VL | m3 | 26.979 |  | 0 | CS ÚRS 2025 01 |  | základní |  | 0 | 0.21 | 5.6656 | 0 | 0 | 8 | M | 2 |  |  |  | ROZPOCET | [5 empty] | 0 | 0 | 0 | 0 | 0 | 1 | 0 | 4 | -1916396611
| PP |  | substrát pro trávníky VL | [14 empty] | PP | 2
| P |  | Poznámka k položce: zeleň | [14 empty] | P | 2
| VV |  | 529*0,051 'Přepočtené koeficientem množství |  | 26.979 | [12 empty] | VV | 2 | 2 | False | 1 | ROZPOCET
35 | K | 181411121 | Založení lučního trávníku výsevem pl do 1000 m2 v rovině a ve svahu do 1:5 | m2 | 529 |  | 0 | CS ÚRS 2025 01 |  | základní |  | 0 | 0 | 0 | 0 | 0 | 4 | K | 2 |  |  |  | ROZPOCET | [5 empty] | 0 | 0 | 0 | 0 | 0 | 1 | 0 | 4 | 1516428020
| PP |  | Založení trávníku na půdě předem připravené plochy do 1000 m2 výsevem včetně utažení lučního v rovině nebo na svahu do 1:5 | [14 empty] | PP | 2
| Online PSC |  | https://podminky.urs.cz/item/CS_URS_2025_01/181411121 | [14 empty] | Online PSC | 2
| P |  | Poznámka k položce: zeleň | [14 empty] | P | 2
| VV |  | 529 |  | 529 | [12 empty] | VV | 2 | 2 | True | 1 | ROZPOCET
36 | M | 00572472 | osivo směs travní krajinná-rovinná | kg | 10.58 |  | 0 | CS ÚRS 2025 01 |  | základní |  | 0 | 0.001 | 0.01058 | 0 | 0 | 8 | M | 2 |  |  |  | ROZPOCET | [5 empty] | 0 | 0 | 0 | 0 | 0 | 1 | 0 | 4 | 1337522568
| PP |  | osivo směs travní krajinná-rovinná | [14 empty] | PP | 2
| P |  | Poznámka k položce: zeleň | [14 empty] | P | 2
| VV |  | 529*0,02 'Přepočtené koeficientem množství |  | 10.58 | [12 empty] | VV | 2 | 2 | False | 1 | ROZPOCET
37 | K | 185803111 | Ošetření trávníku shrabáním v rovině a svahu do 1:5 | m2 | 529 |  | 0 | CS ÚRS 2025 01 |  | základní |  | 0 | 0 | 0 | 0 | 0 | 4 | K | 2 |  |  |  | ROZPOCET | [5 empty] | 0 | 0 | 0 | 0 | 0 | 1 | 0 | 4 | 1239802185
| PP |  | Ošetření trávníku jednorázové v rovině nebo na svahu do 1:5 | [14 empty] | PP | 2
| Online PSC |  | https://podminky.urs.cz/item/CS_URS_2025_01/185803111 | [14 empty] | Online PSC | 2
| P |  | Poznámka k položce: zeleň | [14 empty] | P | 2
| VV |  | 529 |  | 529 | [12 empty] | VV | 2 | 2 | True | 1 | ROZPOCET
38 | K | 184818233 | Ochrana kmene průměru přes 500 do 700 mm bedněním výšky do 2 m | kus | 2 |  | 0 | CS ÚRS 2025 01 |  | základní |  | 0 | 0.02989 | 0.05978 | 0 | 0 | 4 | K | 2 |  |  |  | ROZPOCET | [5 empty] | 0 | 0 | 0 | 0 | 0 | 1 | 0 | 4 | -1886434885
| PP |  | Ochrana kmene bedněním před poškozením stavebním provozem zřízení včetně odstranění výšky bednění do 2 m průměru kmene přes 500 do 700 mm | [14 empty] | PP | 2
| Online PSC |  | https://podminky.urs.cz/item/CS_URS_2025_01/184818233 | [14 empty] | Online PSC | 2
| P |  | Poznámka k položce: zeleň | [14 empty] | P | 2
| VV |  | 2 "duby |  | 2 | [12 empty] | VV | 2 | 2 | True | 1 | ROZPOCET
39 | K | 181111111 | Plošná úprava terénu do 500 m2 zemina skupiny 1 až 4 nerovnosti přes 50 do 100 mm v rovinně a svahu do 1:5 | m2 | 529 |  | 0 | CS ÚRS 2025 01 |  | základní |  | 0 | 0 | 0 | 0 | 0 | 4 | K | 2 |  |  |  | ROZPOCET | [5 empty] | 0 | 0 | 0 | 0 | 0 | 1 | 0 | 4 | -1890879500
| PP |  | Plošná úprava terénu v zemině skupiny 1 až 4 s urovnáním povrchu bez doplnění ornice souvislé plochy do 500 m2 při nerovnostech terénu přes 50 do 100 mm v rovině nebo na svahu do 1:5 | [14 empty] | PP | 2
| Online PSC |  | https://podminky.urs.cz/item/CS_URS_2025_01/181111111 | [14 empty] | Online PSC | 2
| P |  | Poznámka k položce: zeleň | [14 empty] | P | 2
| VV |  | 529 |  | 529 | [12 empty] | VV | 2 | 2 | True | 1 | ROZPOCET
| D | 2 | Zakládání |  |  |  | 0 |  |  |  |  | 0 |  | 191.8674 |  | 0 | 1 | D | 1 |  |  |  | ROZPOCET | [11 empty] | 0
40 | K | 211571111 | Výplň odvodňovacích žeber nebo trativodů štěrkopískem tříděným | m3 | 19.8 |  | 0 | CS ÚRS 2025 01 |  | základní |  | 0 | 0 | 0 | 0 | 0 | 4 | K | 2 |  |  |  | ROZPOCET | [5 empty] | 0 | 0 | 0 | 0 | 0 | 1 | 0 | 4 | 1555304814
| PP |  | Výplň kamenivem do rýh odvodňovacích žeber nebo trativodů bez zhutnění, s úpravou povrchu výplně štěrkopískem tříděným | [14 empty] | PP | 2
| Online PSC |  | https://podminky.urs.cz/item/CS_URS_2025_01/211571111 | [14 empty] | Online PSC | 2
| VV |  | (19*2+13+15)*0,6*0,5 "drenážní potrubí okolo základů vyvedeno do vsakovacích objektů |  | 19.8 | [12 empty] | VV | 2 | 2 | True | 1 | ROZPOCET
41 | K | 212532111 | Lože pro trativody z kameniva hrubého drceného | m3 | 4.64 |  | 0 | CS ÚRS 2025 01 |  | základní |  | 0 | 1.63 | 7.5632 | 0 | 0 | 4 | K | 2 |  |  |  | ROZPOCET | [5 empty] | 0 | 0 | 0 | 0 | 0 | 1 | 0 | 4 | -603943801
| PP |  | Lože pro trativody z kameniva hrubého drceného | [14 empty] | PP | 2
| Online PSC |  | https://podminky.urs.cz/item/CS_URS_2025_01/212532111 | [14 empty] | Online PSC | 2
| P |  | Poznámka k položce: drenáž | [14 empty] | P | 2
| VV |  | (14*2+9,2*2)*0,1 "drenáž bude vyvedena do děšťové kanalizace |  | 4.64 | [12 empty] | VV | 2 | 2 | True | 1 | ROZPOCET
42 | K | 212755214 | Trativody z drenážních trubek plastových flexibilních DN 100 mm bez lože a obsypu | m | 46.4 |  | 0 | CS ÚRS 2025 01 |  | základní |  | 0 | 0.00049 | 0.022736 | 0 | 0 | 4 | K | 2 |  |  |  | ROZPOCET | [5 empty] | 0 | 0 | 0 | 0 | 0 | 1 | 0 | 4 | -1814696915
| PP |  | Trativody bez lože a obsypu z drenážních trubek plastových flexibilních DN 100 mm | [14 empty] | PP | 2
| Online PSC |  | https://podminky.urs.cz/item/CS_URS_2025_01/212755214 | [14 empty] | Online PSC | 2
| P |  | Poznámka k položce: drenáž | [14 empty] | P | 2
| VV |  | 14*2+9,2*2 "drenáž bude vyvedena do děšťové kanalizace |  | 46.4 | [12 empty] | VV | 2 | 2 | True | 1 | ROZPOCET
43 | K | 213141111 | Zřízení vrstvy z geotextilie v rovině nebo ve sklonu do 1:5 š do 3 m | m2 | 55.68 |  | 0 | CS ÚRS 2025 01 |  | základní |  | 0 | 0.0001 | 0.005568 | 0 | 0 | 4 | K | 2 |  |  |  | ROZPOCET | [5 empty] | 0 | 0 | 0 | 0 | 0 | 1 | 0 | 4 | -969169412
| PP |  | Zřízení vrstvy z geotextilie filtrační, separační, odvodňovací, ochranné, výztužné nebo protierozní v rovině nebo ve sklonu do 1:5, šířky do 3 m | [14 empty] | PP | 2
| Online PSC |  | https://podminky.urs.cz/item/CS_URS_2025_01/213141111 | [14 empty] | Online PSC | 2
| P |  | Poznámka k položce: drenáž | [14 empty] | P | 2
| VV |  | (14*2+9,2*2)*0,6*2 "drenáž okolo objektu |  | 55.68 | [12 empty] | VV | 2 | 2 | True | 1 | ROZPOCET
44 | M | 69311081 | geotextilie netkaná separační, ochranná, filtrační, drenážní PES 300g/m2 | m2 | 65.953 |  | 0 | CS ÚRS 2025 01 |  | základní |  | 0 | 0.0003 | 0.019786 | 0 | 0 | 8 | M | 2 |  |  |  | ROZPOCET | [5 empty] | 0 | 0 | 0 | 0 | 0 | 1 | 0 | 4 | 1471562318
| PP |  | geotextilie netkaná separační, ochranná, filtrační, drenážní PES 300g/m2 | [14 empty] | PP | 2
| P |  | Poznámka k položce: drenáž | [14 empty] | P | 2
| VV |  | 55,68*1,1845 'Přepočtené koeficientem množství |  | 65.953 | [12 empty] | VV | 2 | 2 | False | 1 | ROZPOCET
45 | K | 218111113 | Odvětrání radonu vodorovné drenážní kladené do štěrkového podsypu z plastových perforovaných trubek DN přes 80 do 100 mm | m | 36.8 |  | 0 | CS ÚRS 2025 01 |  | základní |  | 0 | 0.0005 | 0.0184 | 0 | 0 | 4 | K | 2 |  |  |  | ROZPOCET | [5 empty] | 0 | 0 | 0 | 0 | 0 | 1 | 0 | 4 | -1000669184
| PP |  | Odvětrání radonu vodorovné kladené do štěrkového podsypu drenážní z plastových perforovaných trubek, vnitřní průměr přes 80 do 100 mm | [14 empty] | PP | 2
| Online PSC |  | https://podminky.urs.cz/item/CS_URS_2025_01/218111113 | [14 empty] | Online PSC | 2
| P |  | Poznámka k položce: radon | [14 empty] | P | 2
| VV |  | 9,2*4 |  | 36.8 | [12 empty] | VV | 2 | 2 | True | 1 | ROZPOCET
46 | K | 218111122 | Odvětrání radonu vodorovné sběrné kladené do štěrkového podsypu z plastových trubek DN přes 110 do 125 mm | m | 14 |  | 0 | CS ÚRS 2025 01 |  | základní |  | 0 | 0.00227 | 0.03178 | 0 | 0 | 4 | K | 2 |  |  |  | ROZPOCET | [5 empty] | 0 | 0 | 0 | 0 | 0 | 1 | 0 | 4 | -268630615
| PP |  | Odvětrání radonu vodorovné kladené do štěrkového podsypu sběrné z plastových trubek, vnitřní průměr přes 110 do 125 mm | [14 empty] | PP | 2
| Online PSC |  | https://podminky.urs.cz/item/CS_URS_2025_01/218111122 | [14 empty] | Online PSC | 2
| P |  | Poznámka k položce: radon | [14 empty] | P | 2
| VV |  | 14 |  | 14 | [12 empty] | VV | 2 | 2 | True | 1 | ROZPOCET
47 | K | 218121111 | Odvětrání radonu svislé z plastových trubek DN přes 80 do 110 mm | m | 14 |  | 0 | CS ÚRS 2025 01 |  | základní |  | 0 | 0.00149 | 0.02086 | 0 | 0 | 4 | K | 2 |  |  |  | ROZPOCET | [5 empty] | 0 | 0 | 0 | 0 | 0 | 1 | 0 | 4 | -2052740638
| PP |  | Odvětrání radonu svislé z plastových trubek, vnitřní průměr přes 80 do 110 mm | [14 empty] | PP | 2
| Online PSC |  | https://podminky.urs.cz/item/CS_URS_2025_01/218121111 | [14 empty] | Online PSC | 2
| P |  | Poznámka k položce: radon | [14 empty] | P | 2
| VV |  | 7*2 |  | 14 | [12 empty] | VV | 2 | 2 | True | 1 | ROZPOCET
48 | K | 271532212 | Podsyp pod základové konstrukce se zhutněním z hrubého kameniva frakce 16 až 32 mm | m3 | 12.32 |  | 0 | CS ÚRS 2025 01 |  | základní |  | 0 | 2.16 | 26.6112 | 0 | 0 | 4 | K | 2 |  |  |  | ROZPOCET | [5 empty] | 0 | 0 | 0 | 0 | 0 | 1 | 0 | 4 | -785924870
| PP |  | Podsyp pod základové konstrukce se zhutněním a urovnáním povrchu z kameniva hrubého, frakce 16 - 32 mm | [14 empty] | PP | 2
| Online PSC |  | https://podminky.urs.cz/item/CS_URS_2025_01/271532212 | [14 empty] | Online PSC | 2
| P |  | Poznámka k položce: základy | [14 empty] | P | 2
| VV |  | (21,24+4,27+2,8+3,7+8,47)*0,25 "zákl. deska |  | 10.12 | [12 empty] | VV | 2 | 2 | True | 0 | ROZPOCET
| VV |  | 2,0*2,0*0,1 "podsyp pod vodoměrnou šachtu |  | 0.4 | [12 empty] | VV | 2 | 2 | True | 0 | ROZPOCET
| VV |  | (1,5*1,5*0,2)*4 "podsyp pod revizní šachty kanalizace + dešťové kanalizace |  | 1.8 | [12 empty] | VV | 2 | 2 | True | 0 | ROZPOCET
| VV |  | Součet |  | 12.32 | [12 empty] | VV | 2 | 4 | True | 1 | ROZPOCET
49 | K | 274313611 | Základové pay z betonu tř. C 16/20 | m3 | 1.856 |  | 0 | CS ÚRS 2025 01 |  | základní |  | 0 | 2.301 | 4.2707 | 0 | 0 | 4 | K | 2 |  |  |  | ROZPOCET | [5 empty] | 0 | 0 | 0 | 0 | 0 | 1 | 0 | 4 | -363952011
| PP |  | Základy z betonu prostého pasy betonu kamenem neprokládaného tř. C 16/20 | [14 empty] | PP | 2
| Online PSC |  | https://podminky.urs.cz/item/CS_URS_2025_01/274313611 | [14 empty] | Online PSC | 2
| P |  | Poznámka k položce: drenáž | [14 empty] | P | 2
| VV |  | (9,2*2+14*2)*0,1*0,4 "podkladní beton pod drenáž |  | 1.856 | [12 empty] | VV | 2 | 2 | True | 1 | ROZPOCET
50 | K | 274313711 | Základové pasy z betonu tř. C 20/25 | m3 | 21.13 |  | 0 | CS ÚRS 2025 01 |  | základní |  | 0 | 2.5019 | 52.8645 | 0 | 0 | 4 | K | 2 |  |  |  | ROZPOCET | [5 empty] | 0 | 0 | 0 | 0 | 0 | 1 | 0 | 4 | -1707055332
| PP |  | Základy z betonu prostého pasy betonu kamenem neprokládaného tř. C 20/25 | [14 empty] | PP | 2
| Online PSC |  | https://podminky.urs.cz/item/CS_URS_2025_01/274313711 | [14 empty] | Online PSC | 2
| P |  | Poznámka k položce: základy | [14 empty] | P | 2
| VV |  | "3,5% ztratné při betonáži do výkopu C20/25-XC2 | [14 empty] | VV | 2 | 1 | True | 0 | ROZPOCET
| VV |  | (14,0*2+8,0*3+3,25+3,2+2,3+4,4+2,9)*0,6*0,5 "základ. pasy C20/25-XC2 |  | 20.415 | [12 empty] | VV | 2 | 2 | True | 0 | ROZPOCET
| VV |  | Součet |  | 20.415 | [12 empty] | VV | 2 | 4 | True | 1 | ROZPOCET
| VV |  | 20,415*1,035 'Přepočtené koeficientem množství |  | 21.13 | [12 empty] | VV | 2 | 2 | False | 1 | ROZPOCET
51 | K | 279113144 | Základová zeď tl přes 250 do 300 mm z tvárnic ztraceného bednění včetně výplně z betonu tř. C 20/25 | m2 | 71.05 |  | 0 | CS ÚRS 2025 01 |  | základní |  | 0 | 0.73558 | 52.263 | 0 | 0 | 4 | K | 2 |  |  |  | ROZPOCET | [5 empty] | 0 | 0 | 0 | 0 | 0 | 1 | 0 | 4 | -876310135
| PP |  | Základové zdi z tvárnic ztraceného bednění včetně výplně z betonu bez zvláštních nároků na vliv prostředí třídy C 20/25, tloušťky zdiva přes 250 do 300 mm | [14 empty] | PP | 2
| Online PSC |  | https://podminky.urs.cz/item/CS_URS_2025_01/279113144 | [14 empty] | Online PSC | 2
| P |  | Poznámka k položce: základy | [14 empty] | P | 2
| VV |  | (13,7*2+8,9*3+2,9+4,1+3,5+2,6+3,85)*1,0 |  | 71.05 | [12 empty] | VV | 2 | 2 | True | 1 | ROZPOCET
52 | K | 279361821 | Výztuž základových zdí nosných betonářskou ocelí 10 505 | t | 1.18 |  | 0 |  |  | základní |  | 0 | 1.0594 | 1.2501 | 0 | 0 | 4 | K | 2 |  |  |  | ROZPOCET | [5 empty] | 0 | 0 | 0 | 0 | 0 | 1 | 0 | 4 | -1189574470
| PP |  | Výztuž základových zdí nosných svislých nebo odkloněných od svislice, rovinných nebo oblých, deskových nebo žebrových, včetně výztuže jejich žeber z betonářské oceli 10 505 (R) nebo BSt 500 | [14 empty] | PP | 2
| P |  | Poznámka k položce: základy | [14 empty] | P | 2
| VV |  | "pro základové zdi tvárnic ztraeného bednění | [14 empty] | VV | 2 | 1 | True | 0 | ROZPOCET
| VV |  | "profil R12 = 0,888 kg/m" | [14 empty] | VV | 2 | 1 | True | 0 | ROZPOCET
| VV |  | "profil R10 = 0,617 kg/m" | [14 empty] | VV | 2 | 1 | True | 0 | ROZPOCET
| VV |  | "2 O R12 v každé ložné spáře a 2 o R10 po osové vzdálenosti 250 mm ve svislém směru" | [14 empty] | VV | 2 | 1 | True | 0 | ROZPOCET
| VV |  | (13,7*2+8,9*3+2,9+4,1+3,5+2,6+3,85)*3*4*0,888*0,001 |  | 0.757 | [12 empty] | VV | 2 | 2 | True | 0 | ROZPOCET
| VV |  | ((13,7*2+8,9*3+2,9+4,1+3,5+2,6+3,85)/0,25)*1,8*0,617*0,001 |  | 0.316 | [12 empty] | VV | 2 | 2 | True | 0 | ROZPOCET
| VV |  | Součet |  | 1.073 | [12 empty] | VV | 2 | 4 | True | 1 | ROZPOCET
| VV |  | 1,073*1,1 'Přepočtené koeficientem množství |  | 1.18 | [12 empty] | VV | 2 | 2 | False | 1 | ROZPOCET
53 | K | 273351121 | Zřízení bednění základových desek | m2 | 6.78 |  | 0 | CS ÚRS 2025 01 |  | základní |  | 0 | 0.00294 | 0.019933 | 0 | 0 | 4 | K | 2 |  |  |  | ROZPOCET | [5 empty] | 0 | 0 | 0 | 0 | 0 | 1 | 0 | 4 | 43218570
| PP |  | Bednění základů desek zřízení | [14 empty] | PP | 2
| Online PSC |  | https://podminky.urs.cz/item/CS_URS_2025_01/273351121 | [14 empty] | Online PSC | 2
| P |  | Poznámka k položce: základy | [14 empty] | P | 2
| VV |  | (13,7*2+8,9*2)*0,15 |  | 6.78 | [12 empty] | VV | 2 | 2 | True | 1 | ROZPOCET
54 | K | 273351122 | Odstranění bednění základových desek | m2 | 6.78 |  | 0 | CS ÚRS 2025 01 |  | základní |  | 0 | 0 | 0 | 0 | 0 | 4 | K | 2 |  |  |  | ROZPOCET | [5 empty] | 0 | 0 | 0 | 0 | 0 | 1 | 0 | 4 | -1561536426
| PP |  | Bednění základů desek odstranění | [14 empty] | PP | 2
| Online PSC |  | https://podminky.urs.cz/item/CS_URS_2025_01/273351122 | [14 empty] | Online PSC | 2
| P |  | Poznámka k položce: základy | [14 empty] | P | 2
| VV |  | (13,7*2+8,9*2)*0,15 |  | 6.78 | [12 empty] | VV | 2 | 2 | True | 1 | ROZPOCET
55 | K | 273321411 | Základové desky ze ŽB bez zvýšených nároků na prostředí tř. C 20/25 | m3 | 18.29 |  | 0 | CS ÚRS 2025 01 |  | základní |  | 0 | 2.5019 | 45.7592 | 0 | 0 | 4 | K | 2 |  |  |  | ROZPOCET | [5 empty] | 0 | 0 | 0 | 0 | 0 | 1 | 0 | 4 | -667323555
| PP |  | Základy z betonu železového (bez výztuže) desky z betonu bez zvláštních nároků na prostředí tř. C 20/25 | [14 empty] | PP | 2
| Online PSC |  | https://podminky.urs.cz/item/CS_URS_2025_01/273321411 | [14 empty] | Online PSC | 2
| P |  | Poznámka k položce: základy | [14 empty] | P | 2
| VV |  | (13,7*8,9)*0,15 "XC2 |  | 18.29 | [12 empty] | VV | 2 | 2 | True | 1 | ROZPOCET
56 | K | 273362021 | Výztuž základových desek svařovanými sítěmi Kari | t | 0.835 |  | 0 | CS ÚRS 2025 01 |  | základní |  | 0 | 1.0628 | 0.88741 | 0 | 0 | 4 | K | 2 |  |  |  | ROZPOCET | [5 empty] | 0 | 0 | 0 | 0 | 0 | 1 | 0 | 4 | -1795778244
| PP |  | Výztuž základů desek ze svařovaných sítí z drátů typu KARI | [14 empty] | PP | 2
| Online PSC |  | https://podminky.urs.cz/item/CS_URS_2025_01/273362021 | [14 empty] | Online PSC | 2
| P |  | Poznámka k položce: základy | [14 empty] | P | 2
| VV |  | "5,267 kg/m2" | [14 empty] | VV | 2 | 1 | True | 0 | ROZPOCET
| VV |  | (13,7*8,9)*5,267*0,001 |  | 0.642 | [12 empty] | VV | 2 | 2 | True | 1 | ROZPOCET
| VV |  | "30% na překrytí | [14 empty] | VV | 2 | 1 | True | 0 | ROZPOCET
| VV |  | 0,642*1,3 'Přepočtené koeficientem množství |  | 0.835 | [12 empty] | VV | 2 | 2 | False | 1 | ROZPOCET
57 | K | 274353102 | Bednění kotevních otvorů v základových pásech průřezu do 0,01 m2 hl přes 0,25 do 0,5 m | kus | 8 |  | 0 | CS ÚRS 2025 01 |  | základní |  | 0 | 0.00217 | 0.01736 | 0 | 0 | 4 | K | 2 |  |  |  | ROZPOCET | [5 empty] | 0 | 0 | 0 | 0 | 0 | 1 | 0 | 4 | 1242308328
| PP |  | Bednění kotevních otvorů a prostupů v základových konstrukcích v pasech včetně polohového zajištění a odbednění, popř. ztraceného bednění z pletiva apod. průřezu do 0,01 m2, hl. přes 0,25 do 0,50 m | [14 empty] | PP | 2
| Online PSC |  | https://podminky.urs.cz/item/CS_URS_2025_01/274353102 | [14 empty] | Online PSC | 2
| P |  | Poznámka k položce: základy | [14 empty] | P | 2
| VV |  | 8 |  | 8 | [12 empty] | VV | 2 | 2 | True | 1 | ROZPOCET
58 | K | 274353122 | Bednění kotevních otvorů v základových pásech průřezu přes 0,02 do 0,05 m2 hl přes 0,5 do 1 m | kus | 10 |  | 0 | CS ÚRS 2025 01 |  | základní |  | 0 | 0.0094 | 0.094 | 0 | 0 | 4 | K | 2 |  |  |  | ROZPOCET | [5 empty] | 0 | 0 | 0 | 0 | 0 | 1 | 0 | 4 | -1055348039
| PP |  | Bednění kotevních otvorů a prostupů v základových konstrukcích v pasech včetně polohového zajištění a odbednění, popř. ztraceného bednění z pletiva apod. průřezu přes 0,02 do 0,05 m2, hl. přes 0,50 do 1,00 m | [14 empty] | PP | 2
| Online PSC |  | https://podminky.urs.cz/item/CS_URS_2025_01/274353122 | [14 empty] | Online PSC | 2
| P |  | Poznámka k položce: základy | [14 empty] | P | 2
| VV |  | 10 |  | 10 | [12 empty] | VV | 2 | 2 | True | 1 | ROZPOCET
59 | K | 219991113 | Položení chráničky z plastových trubek DN přes 50 do 100 mm | m | 1.2 |  | 0 | CS ÚRS 2025 01 |  | základní |  | 0 | 0 | 0 | 0 | 0 | 4 | K | 2 |  |  |  | ROZPOCET | [5 empty] | 0 | 0 | 0 | 0 | 0 | 1 | 0 | 4 | -1302490885
| PP |  | Položení chráničky z plastových trubek vnitřní průměr přes 50 do 100 mm | [14 empty] | PP | 2
| Online PSC |  | https://podminky.urs.cz/item/CS_URS_2025_01/219991113 | [14 empty] | Online PSC | 2
| P |  | Poznámka k položce: elektro | [14 empty] | P | 2
| VV |  | 0,6*2 |  | 1.2 | [12 empty] | VV | 2 | 2 | True | 1 | ROZPOCET
60 | M | 34571354 | trubka elektroinstalační ohebná dvouplášťová korugovaná HDPE (chránička) D 75/90mm | m | 1.4 |  | 0 | CS ÚRS 2025 01 |  | základní |  | 0 | 0.00055 | 0.00077 | 0 | 0 | 8 | M | 2 |  |  |  | ROZPOCET | [5 empty] | 0 | 0 | 0 | 0 | 0 | 1 | 0 | 4 | -1711747716
| PP |  | trubka elektroinstalační ohebná dvouplášťová korugovaná HDPE (chránička) D 75/90mm | [14 empty] | PP | 2
| P |  | Poznámka k položce: elektro | [14 empty] | P | 2
| VV |  | 1,33333333333333*1,05 'Přepočtené koeficientem množství |  | 1.4 | [12 empty] | VV | 2 | 2 | False | 1 | ROZPOCET
61 | K | 219991215 | Položení chráničky z ocelových nebo nerezových trubek DN přes 150 do 200 mm | m | 4.8 |  | 0 | CS ÚRS 2025 01 |  | základní |  | 0 | 0 | 0 | 0 | 0 | 4 | K | 2 |  |  |  | ROZPOCET | [5 empty] | 0 | 0 | 0 | 0 | 0 | 1 | 0 | 4 | 1291463810
| PP |  | Položení chráničky z ocelových nebo nerezových trubek vnitřní průměr přes 150 do 200 mm | [14 empty] | PP | 2
| Online PSC |  | https://podminky.urs.cz/item/CS_URS_2025_01/219991215 | [14 empty] | Online PSC | 2
| P |  | Poznámka k položce: vodovod, kanalizace | [14 empty] | P | 2
| VV |  | 0,6*4 "vodovod + kanalizace |  | 2.4 | [12 empty] | VV | 2 | 2 | True | 0 | ROZPOCET
| VV |  | 0,6*4 "odvětrání podahy |  | 2.4 | [12 empty] | VV | 2 | 2 | True | 0 | ROZPOCET
| VV |  | Součet |  | 4.8 | [12 empty] | VV | 2 | 4 | True | 1 | ROZPOCET
62 | M | 14011104 | trubka ocelová bezešvá hladká jakost 11 353 194x6,3mm | m | 5.04 |  | 0 | CS ÚRS 2025 01 |  | základní |  | 0 | 0.02916 | 0.14697 | 0 | 0 | 8 | M | 2 |  |  |  | ROZPOCET | [5 empty] | 0 | 0 | 0 | 0 | 0 | 1 | 0 | 4 | -1377053215
| PP |  | trubka ocelová bezešvá hladká jakost 11 353 194x6,3mm | [14 empty] | PP | 2
| P |  | Poznámka k položce: vodovod, kanalizace | [14 empty] | P | 2
| VV |  | 4,8*1,05 'Přepočtené koeficientem množství |  | 5.04 | [12 empty] | VV | 2 | 2 | False | 1 | ROZPOCET
| D | 3 | Svislé a kompletní konstrukce |  |  |  | 0 |  |  |  |  | 0 |  | 50.9582 |  | 0 | 1 | D | 1 |  |  |  | ROZPOCET | [11 empty] | 0
63 | K | 310002121 | Vložení trub průřezu přes 0,05 do 0,1 m2 do otvorů vytvořených ve zdech tl do 0,5 m | kus | 0.72 |  | 0 | CS ÚRS 2025 01 |  | základní |  | 0 | 9e-05 | 6.48e-05 | 0 | 0 | 4 | K | 2 |  |  |  | ROZPOCET | [5 empty] | 0 | 0 | 0 | 0 | 0 | 1 | 0 | 4 | 980307002
| PP |  | Vložení trub (chrániček) do otvorů vytvořených ve zdech včetně utěsnění vnější průřezové plochy přes 0,05 do 0,1 m2, tloušťky zdi do 0,5 m | [14 empty] | PP | 2
| Online PSC |  | https://podminky.urs.cz/item/CS_URS_2025_01/310002121 | [14 empty] | Online PSC | 2
| P |  | Poznámka k položce: VZT | [14 empty] | P | 2
64 | M | 14011112 | trubka ocelová bezešvá hladká jakost 11 353 324x8,0mm | m | 0.72 |  | 0 | CS ÚRS 2025 01 |  | základní |  | 0 | 0.0624 | 0.044928 | 0 | 0 | 8 | M | 2 |  |  |  | ROZPOCET | [5 empty] | 0 | 0 | 0 | 0 | 0 | 1 | 0 | 4 | -1136425862
| PP |  | trubka ocelová bezešvá hladká jakost 11 353 324x8,0mm | [14 empty] | PP | 2
| P |  | Poznámka k položce: VZT | [14 empty] | P | 2
| VV |  | (0,8*2+0,4*2)*0,3 "pro prostup VZT potrbí obvodovou stěnou |  | 0.72 | [12 empty] | VV | 2 | 2 | True | 1 | ROZPOCET
65 | K | 311272231 | Zdivo z pórobetonových tvárnic hladkých přes P2 do P4 přes 450 do 600 kg/m3 na tenkovrstvou maltu tl 300 mm | m2 | 158.785 |  | 0 | CS ÚRS 2025 01 |  | základní |  | 0 | 0.28925 | 45.9286 | 0 | 0 | 4 | K | 2 |  |  |  | ROZPOCET | [5 empty] | 0 | 0 | 0 | 0 | 0 | 1 | 0 | 4 | -146478235
| PP |  | Zdivo z pórobetonových tvárnic na tenké maltové lože, tl. zdiva 300 mm pevnost tvárnic přes P2 do P4, objemová hmotnost přes 450 do 600 kg/m3 hladkých | [14 empty] | PP | 2
| Online PSC |  | https://podminky.urs.cz/item/CS_URS_2025_01/311272231 | [14 empty] | Online PSC | 2
| P |  | Poznámka k položce: zdi | [14 empty] | P | 2
| VV |  | (8,3*2+13,7*2)*3,25 "obvod budovy |  | 143 | [12 empty] | VV | 2 | 2 | True | 0 | ROZPOCET
| VV |  | -(1,0*2,5*3+3,7*2,5*2+1,4*2,5) "dveře |  | -29.5 | [12 empty] | VV | 2 | 2 | True | 0 | ROZPOCET
| VV |  | -(1,25*1,0*4+0,75*1,0*2) "okna |  | -6.5 | [12 empty] | VV | 2 | 2 | True | 0 | ROZPOCET
| VV |  | (2,9+4,1+3,5+2,9+3,55+8,3)*3,25 "vnitřní zdi nosné 300 mm |  | 82.063 | [12 empty] | VV | 2 | 2 | True | 0 | ROZPOCET
| VV |  | -(0,9*2,02*5) "dveře |  | -9.09 | [12 empty] | VV | 2 | 2 | True | 0 | ROZPOCET
| VV |  | -(33,4+20,75)*0,25 "zakládací vrstva vnějších a vnitřních stěn |  | -13.538 | [12 empty] | VV | 2 | 2 | True | 0 | ROZPOCET
| VV |  | -(1,25*5+1,5*2+1,75*4+2,0*1+4,3*2+3,75)*0,25 "překlady |  | -7.65 | [12 empty] | VV | 2 | 2 | True | 0 | ROZPOCET
| VV |  | Součet |  | 158.785 | [12 empty] | VV | 2 | 4 | True | 1 | ROZPOCET
66 | K | 311273903 | Zakládací vrstva pórobetonového zdiva tloušťky 300 mm z hydrofobizovaných tvárnic P4-550 | m | 32.2 |  | 0 | CS ÚRS 2025 01 |  | základní |  | 0 | 0.03554 | 1.1444 | 0 | 0 | 4 | K | 2 |  |  |  | ROZPOCET | [5 empty] | 0 | 0 | 0 | 0 | 0 | 1 | 0 | 4 | 503859672
| PP |  | Zakládací vrstva pórobetonového zdiva z hydrofobizovaných tvárnic ze zakládacích tvárnic, pevnost tvárnic do P4, objemová hmotnost do 550 kg/m3, výšky 124 mm, tloušťka zdiva 300 mm | [14 empty] | PP | 2
| Online PSC |  | https://podminky.urs.cz/item/CS_URS_2025_01/311273903 | [14 empty] | Online PSC | 2
| P |  | Poznámka k položce: zdi | [14 empty] | P | 2
| VV |  | 8,3*2+13,7*2 "obvod budovy |  | 44 | [12 empty] | VV | 2 | 2 | True | 0 | ROZPOCET
| VV |  | -(1,0*3+3,7*2+1,4) "dveře |  | -11.8 | [12 empty] | VV | 2 | 2 | True | 0 | ROZPOCET
| VV |  | Součet |  | 32.2 | [12 empty] | VV | 2 | 4 | True | 1 | ROZPOCET
67 | K | 311273955 | Založeni pórobetonového zdiva na zakládací maltu tloušťky 300 mm | m | 20.75 |  | 0 | CS ÚRS 2025 01 |  | základní |  | 0 | 0.00747 | 0.155 | 0 | 0 | 4 | K | 2 |  |  |  | ROZPOCET | [5 empty] | 0 | 0 | 0 | 0 | 0 | 1 | 0 | 4 | -1566281690
| PP |  | Založení pórobetonového zdiva na zakládací maltu, tlouštky zdiva 300 mm | [14 empty] | PP | 2
| Online PSC |  | https://podminky.urs.cz/item/CS_URS_2025_01/311273955 | [14 empty] | Online PSC | 2
| P |  | Poznámka k položce: zdi | [14 empty] | P | 2
| VV |  | 2,9+4,1+3,5+2,9+3,55+8,3 "vnitřní zdi |  | 25.25 | [12 empty] | VV | 2 | 2 | True | 0 | ROZPOCET
| VV |  | -(0,9*5) "dveře |  | -4.5 | [12 empty] | VV | 2 | 2 | True | 0 | ROZPOCET
| VV |  | Součet |  | 20.75 | [12 empty] | VV | 2 | 4 | True | 1 | ROZPOCET
68 | K | 317121103R | Montáž prefabrikovaných překladů délky přes 2200 do 4700 mm | kus | 12 |  | 0 |  |  | základní |  | 0 | 0.01147 | 0.13764 | 0 | 0 | 4 | K | 2 |  |  |  | ROZPOCET | [5 empty] | 0 | 0 | 0 | 0 | 0 | 1 | 0 | 4 | 1291412395
| PP |  | Montáž prefabrikovaných překladů délky přes 2200 do 4200 mm | [14 empty] | PP | 2
| P |  | Poznámka k položce: překlad | [14 empty] | P | 2
69 | M | X13100100 | Překlad železobetonový délky 4250 mm | kus | 8 |  | 0 |  |  | základní |  | 0 | 0 | 0 | 0 | 0 | 8 | M | 2 |  |  |  | ROZPOCET | [5 empty] | 0 | 0 | 0 | 0 | 0 | 1 | 0 | 4 | 1928953131
| PP |  | Překlad modulový železobetonový nosný délky 4250 mm, výšky 238 mm | [14 empty] | PP | 2
| P |  | Poznámka k položce: překlad | [14 empty] | P | 2
| VV |  | 8 |  | 8 | [12 empty] | VV | 2 | 2 | True | 1 | ROZPOCET
70 | M | X13100200 | Překlad železobetonový délky 4250 mm | kus | 4 |  | 0 |  |  | základní |  | 0 | 0 | 0 | 0 | 0 | 8 | M | 2 |  |  |  | ROZPOCET | [5 empty] | 0 | 0 | 0 | 0 | 0 | 1 | 0 | 4 | 2141125648
| PP |  | Překlad modulový železobetonový nosný délky 3750 mm, výšky 238 mm | [14 empty] | PP | 2
| P |  | Poznámka k položce: překlad | [14 empty] | P | 2
71 | K | 342272225 | Příčka z pórobetonových hladkých tvárnic na tenkovrstvou maltu tl 100 mm | m2 | 37 |  | 0 | CS ÚRS 2025 01 |  | základní |  | 0 | 0.06172 | 2.2836 | 0 | 0 | 4 | K | 2 |  |  |  | ROZPOCET | [5 empty] | 0 | 0 | 0 | 0 | 0 | 1 | 0 | 4 | 1778334159
| PP |  | Příčky z pórobetonových tvárnic hladkých na tenké maltové lože objemová hmotnost do 500 kg/m3, tloušťka příčky 100 mm | [14 empty] | PP | 2
| Online PSC |  | https://podminky.urs.cz/item/CS_URS_2025_01/342272225 | [14 empty] | Online PSC | 2
| P |  | Poznámka k položce: zdi | [14 empty] | P | 2
| VV |  | 2,6*3,5 "1.10 |  | 9.1 | [12 empty] | VV | 2 | 2 | True | 0 | ROZPOCET
| VV |  | 2,0*3,5 "1.06 |  | 7 | [12 empty] | VV | 2 | 2 | True | 0 | ROZPOCET
| VV |  | 2,6*3,5 "1.05 |  | 9.1 | [12 empty] | VV | 2 | 2 | True | 0 | ROZPOCET
| VV |  | 1,25*3,5 "1.04 |  | 4.375 | [12 empty] | VV | 2 | 2 | True | 0 | ROZPOCET
| VV |  | 2,55*3,5 "1.01 |  | 8.925 | [12 empty] | VV | 2 | 2 | True | 0 | ROZPOCET
| VV |  | -1,5 "překlady |  | -1.5 | [12 empty] | VV | 2 | 2 | True | 0 | ROZPOCET
| VV |  | Součet |  | 37 | [12 empty] | VV | 2 | 4 | True | 1 | ROZPOCET
72 | K | 317142432 | Překlad nenosný pórobetonový š 125 mm v do 250 mm na tenkovrstvou maltu dl přes 1000 do 1250 mm | kus | 4 |  | 0 | CS ÚRS 2025 01 |  | základní |  | 0 | 0.02655 | 0.1062 | 0 | 0 | 4 | K | 2 |  |  |  | ROZPOCET | [5 empty] | 0 | 0 | 0 | 0 | 0 | 1 | 0 | 4 | -1094616761
| PP |  | Překlady nenosné z pórobetonu osazené do tenkého maltového lože, výšky do 250 mm, šířky překladu 125 mm, délky překladu přes 1000 do 1250 mm | [14 empty] | PP | 2
| Online PSC |  | https://podminky.urs.cz/item/CS_URS_2025_01/317142432 | [14 empty] | Online PSC | 2
| P |  | Poznámka k položce: zdi | [14 empty] | P | 2
| VV |  | 4 "P7 |  | 4 | [12 empty] | VV | 2 | 2 | True | 1 | ROZPOCET
73 | K | 317143451 | Překlad nosný z pórobetonu ve zdech tl 300 mm dl do 1300 mm | kus | 5 |  | 0 | CS ÚRS 2025 01 |  | základní |  | 0 | 0.08131 | 0.40655 | 0 | 0 | 4 | K | 2 |  |  |  | ROZPOCET | [5 empty] | 0 | 0 | 0 | 0 | 0 | 1 | 0 | 4 | 39086263
| PP |  | Překlady nosné z pórobetonu osazené do tenkého maltového lože, pro zdi tl. 300 mm, délky překladu do 1300 mm | [14 empty] | PP | 2
| Online PSC |  | https://podminky.urs.cz/item/CS_URS_2025_01/317143451 | [14 empty] | Online PSC | 2
| P |  | Poznámka k položce: zdi | [14 empty] | P | 2
| VV |  | 5 "P1 |  | 5 | [12 empty] | VV | 2 | 2 | True | 1 | ROZPOCET
74 | K | 317143452 | Překlad nosný z pórobetonu ve zdech tl 300 mm dl přes 1300 do 1500 mm | kus | 2 |  | 0 | CS ÚRS 2025 01 |  | základní |  | 0 | 0.09431 | 0.18862 | 0 | 0 | 4 | K | 2 |  |  |  | ROZPOCET | [5 empty] | 0 | 0 | 0 | 0 | 0 | 1 | 0 | 4 | 1922060549
| PP |  | Překlady nosné z pórobetonu osazené do tenkého maltového lože, pro zdi tl. 300 mm, délky překladu přes 1300 do 1500 mm | [14 empty] | PP | 2
| Online PSC |  | https://podminky.urs.cz/item/CS_URS_2025_01/317143452 | [14 empty] | Online PSC | 2
| P |  | Poznámka k položce: zdi | [14 empty] | P | 2
| VV |  | 2 "P2 |  | 2 | [12 empty] | VV | 2 | 2 | True | 1 | ROZPOCET
75 | K | 317143453 | Překlad nosný z pórobetonu ve zdech tl 300 mm dl přes 1500 do 1800 mm | kus | 4 |  | 0 | CS ÚRS 2025 01 |  | základní |  | 0 | 0.10931 | 0.43724 | 0 | 0 | 4 | K | 2 |  |  |  | ROZPOCET | [5 empty] | 0 | 0 | 0 | 0 | 0 | 1 | 0 | 4 | -302335182
| PP |  | Překlady nosné z pórobetonu osazené do tenkého maltového lože, pro zdi tl. 300 mm, délky překladu přes 1500 do 1800 mm | [14 empty] | PP | 2
| Online PSC |  | https://podminky.urs.cz/item/CS_URS_2025_01/317143453 | [14 empty] | Online PSC | 2
| P |  | Poznámka k položce: zdi | [14 empty] | P | 2
| VV |  | 4 "P3 |  | 4 | [12 empty] | VV | 2 | 2 | True | 1 | ROZPOCET
76 | K | 317143454 | Překlad nosný z pórobetonu ve zdech tl 300 mm dl přes 1800 do 2100 mm | kus | 1 |  | 0 | CS ÚRS 2025 01 |  | základní |  | 0 | 0.12539 | 0.12539 | 0 | 0 | 4 | K | 2 |  |  |  | ROZPOCET | [5 empty] | 0 | 0 | 0 | 0 | 0 | 1 | 0 | 4 | -1720242893
| PP |  | Překlady nosné z pórobetonu osazené do tenkého maltového lože, pro zdi tl. 300 mm, délky překladu přes 1800 do 2100 mm | [14 empty] | PP | 2
| Online PSC |  | https://podminky.urs.cz/item/CS_URS_2025_01/317143454 | [14 empty] | Online PSC | 2
| P |  | Poznámka k položce: zdi | [14 empty] | P | 2
| VV |  | 1 "P4 |  | 1 | [12 empty] | VV | 2 | 2 | True | 1 | ROZPOCET
| D | 4 | Vodorovné konstrukce |  |  |  | 0 |  |  |  |  | 0 |  | 29.6811 |  | 0 | 1 | D | 1 |  |  |  | ROZPOCET | [11 empty] | 0
77 | K | 413352115 | Zřízení podpěrné konstrukce nosníků výšky podepření do 4 m pro nosník výšky přes 100 cm | m2 | 11.797 |  | 0 |  |  | základní |  | 0 | 0.0017646 | 0.020817 | 0 | 0 | 4 | K | 2 |  |  |  | ROZPOCET | [5 empty] | 0 | 0 | 0 | 0 | 0 | 1 | 0 | 4 | 1791407689
| PP |  | Podpěrná konstrukce nosníků a průvlaků výšky podepření do 4 m výšky nosníku (po spodní hranu stropní desky) přes 100 cm zřízení | [14 empty] | PP | 2
78 | K | 413352116 | Odstranění podpěrné konstrukce nosníků výšky podepření do 4 m pro nosník výšky přes 100 cm | m2 | 11.797 |  | 0 |  |  | základní |  | 0 | 0 | 0 | 0 | 0 | 4 | K | 2 |  |  |  | ROZPOCET | [5 empty] | 0 | 0 | 0 | 0 | 0 | 1 | 0 | 4 | 208701139
| PP |  | Podpěrná konstrukce nosníků a průvlaků výšky podepření do 4 m výšky nosníku (po spodní hranu stropní desky) přes 100 cm odstranění | [14 empty] | PP | 2
79 | K | 417321515 | Ztužující pásy a věnce ze ŽB tř. C 25/30 | m3 | 5.284 |  | 0 | CS ÚRS 2025 01 |  | základní |  | 0 | 2.502 | 13.2205 | 0 | 0 | 4 | K | 2 |  |  |  | ROZPOCET | [5 empty] | 0 | 0 | 0 | 0 | 0 | 1 | 0 | 4 | -1356769648
| PP |  | Ztužující pásy a věnce z betonu železového (bez výztuže) tř. C 25/30 | [14 empty] | PP | 2
| Online PSC |  | https://podminky.urs.cz/item/CS_URS_2025_01/417321515 | [14 empty] | Online PSC | 2
| P |  | Poznámka k položce: zdi | [14 empty] | P | 2
| VV |  | (8,9*2+13,7*2)*0,3*0,25 "obvod budovy |  | 3.39 | [12 empty] | VV | 2 | 2 | True | 0 | ROZPOCET
| VV |  | (2,9+4,1+3,5+2,9+3,55+8,3)*0,3*0,25 "vnitřní zdi nosné 300 mm |  | 1.894 | [12 empty] | VV | 2 | 2 | True | 0 | ROZPOCET
| VV |  | Součet |  | 5.284 | [12 empty] | VV | 2 | 4 | True | 1 | ROZPOCET
80 | K | 417351231 | Ztracené bednění věnců ze štěpkocementových desek oboustranné š 300 až 440 mm bez izolace | m | 70.45 |  | 0 | CS ÚRS 2025 01 |  | základní |  | 0 | 0.00521 | 0.36704 | 0 | 0 | 4 | K | 2 |  |  |  | ROZPOCET | [5 empty] | 0 | 0 | 0 | 0 | 0 | 1 | 0 | 4 | -1270330293
| PP |  | Ztracené bednění věnců ze štěpkocementových desek výšky do 250 mm, pro tloušťku zdiva 300 až 440 mm oboustranné bez tepelné izolace | [14 empty] | PP | 2
| Online PSC |  | https://podminky.urs.cz/item/CS_URS_2025_01/417351231 | [14 empty] | Online PSC | 2
| P |  | Poznámka k položce: zdi | [14 empty] | P | 2
| VV |  | (8,9*2+13,7*2) "obvod budovy |  | 45.2 | [12 empty] | VV | 2 | 2 | True | 0 | ROZPOCET
| VV |  | (2,9+4,1+3,5+2,9+3,55+8,3) "vnitřní zdi nosné 300 mm |  | 25.25 | [12 empty] | VV | 2 | 2 | True | 0 | ROZPOCET
| VV |  | Součet |  | 70.45 | [12 empty] | VV | 2 | 4 | True | 1 | ROZPOCET
81 | K | 417361821 | Výztuž ztužujících pásů a věnců betonářskou ocelí 10 505 | t | 1.029 |  | 0 | CS ÚRS 2025 01 |  | základní |  | 0 | 1.0529 | 1.0834 | 0 | 0 | 4 | K | 2 |  |  |  | ROZPOCET | [5 empty] | 0 | 0 | 0 | 0 | 0 | 1 | 0 | 4 | 901287865
| PP |  | Výztuž ztužujících pásů a věnců z betonářské oceli 10 505 (R) nebo BSt 500 | [14 empty] | PP | 2
| Online PSC |  | https://podminky.urs.cz/item/CS_URS_2025_01/417361821 | [14 empty] | Online PSC | 2
| P |  | Poznámka k položce: zdi | [14 empty] | P | 2
| VV |  | "rezerva na prořez 25% | [14 empty] | VV | 2 | 1 | True | 0 | ROZPOCET
| VV |  | "průměr 12 - 4 kusy | [14 empty] | VV | 2 | 1 | True | 0 | ROZPOCET
| VV |  | (8,9*2+13,7*2)*0,888*4*0,001 "obvod budovy |  | 0.161 | [12 empty] | VV | 2 | 2 | True | 0 | ROZPOCET
| VV |  | (2,9+4,1+3,5+2,9+3,55+8,3)*0,888*4*0,001 "vnitřní zdi nosné 300 mm |  | 0.09 | [12 empty] | VV | 2 | 2 | True | 0 | ROZPOCET
| VV |  | "třmínky prumer 8 po 150 mm | [14 empty] | VV | 2 | 1 | True | 0 | ROZPOCET
| VV |  | ((8,9*2+13,7*2)/0,15)*0,395*4*0,001 |  | 0.476 | [12 empty] | VV | 2 | 2 | True | 0 | ROZPOCET
| VV |  | ((2,9+4,1+3,5+2,9+3,55+8,3)/0,15)*(1,2*0,395)*0,001 |  | 0.08 | [12 empty] | VV | 2 | 2 | True | 0 | ROZPOCET
| VV |  | "průměr 12 - 2 kusy přidné ve spodní části překladů u velkých oken s přesahem 400 mm | [14 empty] | VV | 2 | 1 | True | 0 | ROZPOCET
| VV |  | (4,5*2)*0,888*2*0,001 |  | 0.016 | [12 empty] | VV | 2 | 2 | True | 0 | ROZPOCET
| VV |  | Součet |  | 0.823 | [12 empty] | VV | 2 | 4 | True | 1 | ROZPOCET
| VV |  | 0,823*1,25 'Přepočtené koeficientem množství |  | 1.029 | [12 empty] | VV | 2 | 2 | False | 1 | ROZPOCET
82 | K | 451573111 | Lože pod potrubí otevřený výkop ze štěrkopísku | m3 | 7.915 |  | 0 | CS ÚRS 2025 01 |  | základní |  | 0 | 1.8908 | 14.9654 | 0 | 0 | 4 | K | 2 |  |  |  | ROZPOCET | [5 empty] | 0 | 0 | 0 | 0 | 0 | 1 | 0 | 4 | -1805672824
| PP |  | Lože pod potrubí otevřený výkop ze štěrkopísku | [14 empty] | PP | 2
| Online PSC |  | https://podminky.urs.cz/item/CS_URS_2025_01/451573111 | [14 empty] | Online PSC | 2
| P |  | Poznámka k položce: vodovod,kanalizace | [14 empty] | P | 2
| VV |  | délka*šířka*výška podkladního lože | [14 empty] | VV | 2 | 1 | True | 0 | ROZPOCET
| VV |  | (25)*0,6*0,1 "vodovod přípojka D.2.1 - 03 k vodoměrné šachtě |  | 1.5 | [12 empty] | VV | 2 | 2 | True | 0 | ROZPOCET
| VV |  | 36*0,6*0,1 "kanalizační přípojka D.2.2 - 02 |  | 2.16 | [12 empty] | VV | 2 | 2 | True | 0 | ROZPOCET
| VV |  | 44*0,6*0,1 "dešťová kanalizace |  | 2.64 | [12 empty] | VV | 2 | 2 | True | 0 | ROZPOCET
| VV |  | Kanalizace pod základy a ke čistící šachtě | [14 empty] | VV | 2 | 1 | True | 0 | ROZPOCET
| VV |  | (20,11+1,92+4,89)*0,6*0,1"délkaxšířkaxprůmerná hloubka |  | 1.615 | [12 empty] | VV | 2 | 2 | True | 0 | ROZPOCET
| VV |  | Součet |  | 7.915 | [12 empty] | VV | 2 | 4 | True | 1 | ROZPOCET
83 | K | 452313141 | Podkladní bloky z betonu prostého bez zvýšených nároků na prostředí tř. C 16/20 otevřený výkop | m3 | 0.515 |  | 0 | CS ÚRS 2025 01 |  | základní |  | 0 | 0 | 0 | 0 | 0 | 4 | K | 2 |  |  |  | ROZPOCET | [5 empty] | 0 | 0 | 0 | 0 | 0 | 1 | 0 | 4 | 1740101296
| PP |  | Podkladní a zajišťovací konstrukce z betonu prostého v otevřeném výkopu bez zvýšených nároků na prostředí bloky pro potrubí z betonu tř. C 16/20 | [14 empty] | PP | 2
| Online PSC |  | https://podminky.urs.cz/item/CS_URS_2025_01/452313141 | [14 empty] | Online PSC | 2
| P |  | Poznámka k položce: vodovod | [14 empty] | P | 2
| VV |  | 0,5*0,5*0,5 "stabilizační blok pro odbočku |  | 0.125 | [12 empty] | VV | 2 | 2 | True | 0 | ROZPOCET
| VV |  | 1*0,5*0,3 "podkladní deska v místě napojení na vodovodní řád |  | 0.15 | [12 empty] | VV | 2 | 2 | True | 0 | ROZPOCET
| VV |  | 0,8*0,5*0,3*2 "podkladní desky v místě napojení kanalizací |  | 0.24 | [12 empty] | VV | 2 | 2 | True | 0 | ROZPOCET
| VV |  | Součet |  | 0.515 | [12 empty] | VV | 2 | 4 | True | 1 | ROZPOCET
84 | K | 452353111 | Bednění podkladních bloků pod potrubí, stoky a drobné objekty otevřený výkop zřízení | m2 | 1.8 |  | 0 | CS ÚRS 2025 01 |  | základní |  | 0 | 0.01328 | 0.023904 | 0 | 0 | 4 | K | 2 |  |  |  | ROZPOCET | [5 empty] | 0 | 0 | 0 | 0 | 0 | 1 | 0 | 4 | -871237515
| PP |  | Bednění podkladních a zajišťovacích konstrukcí v otevřeném výkopu bloků pro potrubí zřízení | [14 empty] | PP | 2
| Online PSC |  | https://podminky.urs.cz/item/CS_URS_2025_01/452353111 | [14 empty] | Online PSC | 2
| P |  | Poznámka k položce: vodovod, kanalizace | [14 empty] | P | 2
| VV |  | 0,8*0,5*4 "vodovod |  | 1.6 | [12 empty] | VV | 2 | 2 | True | 0 | ROZPOCET
| VV |  | 1*0,5*0,4 "kanalizace |  | 0.2 | [12 empty] | VV | 2 | 2 | True | 0 | ROZPOCET
| VV |  | Součet |  | 1.8 | [12 empty] | VV | 2 | 4 | True | 1 | ROZPOCET
85 | K | 452353112 | Bednění podkladních bloků pod potrubí, stoky a drobné objekty otevřený výkop odstranění | m2 | 1.8 |  | 0 | CS ÚRS 2025 01 |  | základní |  | 0 | 0 | 0 | 0 | 0 | 4 | K | 2 |  |  |  | ROZPOCET | [5 empty] | 0 | 0 | 0 | 0 | 0 | 1 | 0 | 4 | -1297550112
| PP |  | Bednění podkladních a zajišťovacích konstrukcí v otevřeném výkopu bloků pro potrubí odstranění | [14 empty] | PP | 2
| Online PSC |  | https://podminky.urs.cz/item/CS_URS_2025_01/452353112 | [14 empty] | Online PSC | 2
| P |  | Poznámka k položce: vodovod, kanalizace | [14 empty] | P | 2
| VV |  | 0,8*0,5*4 "vodovod |  | 1.6 | [12 empty] | VV | 2 | 2 | True | 0 | ROZPOCET
| VV |  | 1*0,5*0,4 "kanalizace |  | 0.2 | [12 empty] | VV | 2 | 2 | True | 0 | ROZPOCET
| VV |  | Součet |  | 1.8 | [12 empty] | VV | 2 | 4 | True | 1 | ROZPOCET
| D | 5 | Komunikace pozemní |  |  |  | 0 |  |  |  |  | 0 |  | 0 |  | 0 | 1 | D | 1 |  |  |  | ROZPOCET | [11 empty] | 0
86 | K | 564851011 | Podklad ze štěrkodrtě ŠD plochy do 100 m2 tl 150 mm | m2 | 25.2 |  | 0 | CS ÚRS 2025 01 |  | základní |  | 0 | 0 | 0 | 0 | 0 | 4 | K | 2 |  |  |  | ROZPOCET | [5 empty] | 0 | 0 | 0 | 0 | 0 | 1 | 0 | 4 | -1390159423
| PP |  | Podklad ze štěrkodrti ŠD s rozprostřením a zhutněním plochy jednotlivě do 100 m2, po zhutnění tl. 150 mm | [14 empty] | PP | 2
| Online PSC |  | https://podminky.urs.cz/item/CS_URS_2025_01/564851011 | [14 empty] | Online PSC | 2
| P |  | Poznámka k položce: komunikace | [14 empty] | P | 2
| VV |  | 25*0,6 "zpětný podsyp pod vozovku v místě přeložky kanalizace |  | 15 | [12 empty] | VV | 2 | 2 | True | 0 | ROZPOCET
| VV |  | 17*0,6 "zásyp pro děšťovou kanalizaci v silnici |  | 10.2 | [12 empty] | VV | 2 | 2 | True | 0 | ROZPOCET
| VV |  | Součet |  | 25.2 | [12 empty] | VV | 2 | 4 | True | 1 | ROZPOCET
87 | K | 573211108 | Postřik živičný spojovací z asfaltu v množství 0,40 kg/m2 | m2 | 40.2 |  | 0 | CS ÚRS 2025 01 |  | základní |  | 0 | 0 | 0 | 0 | 0 | 4 | K | 2 |  |  |  | ROZPOCET | [5 empty] | 0 | 0 | 0 | 0 | 0 | 1 | 0 | 4 | -1814568184
| PP |  | Postřik spojovací PS bez posypu kamenivem z asfaltu silničního, v množství 0,40 kg/m2 | [14 empty] | PP | 2
| Online PSC |  | https://podminky.urs.cz/item/CS_URS_2025_01/573211108 | [14 empty] | Online PSC | 2
| P |  | Poznámka k položce: komunikace | [14 empty] | P | 2
| VV |  | 25*0,6*2 "zpětný podsyp pod vozovku v místě přeložky kanalizace 2x |  | 30 | [12 empty] | VV | 2 | 2 | True | 0 | ROZPOCET
| VV |  | 17*0,6 "dešťová kanalizace v kommunikaci |  | 10.2 | [12 empty] | VV | 2 | 2 | True | 0 | ROZPOCET
| VV |  | Součet |  | 40.2 | [12 empty] | VV | 2 | 4 | True | 1 | ROZPOCET
88 | K | 577135031 | Asfaltový beton vrstva obrusná ACO 16 (ABH) tl 40 mm š do 1,5 m z modifikovaného asfaltu | m2 | 25.2 |  | 0 | CS ÚRS 2025 01 |  | základní |  | 0 | 0 | 0 | 0 | 0 | 4 | K | 2 |  |  |  | ROZPOCET | [5 empty] | 0 | 0 | 0 | 0 | 0 | 1 | 0 | 4 | 1867656023
| PP |  | Asfaltový beton vrstva obrusná ACO 16 (ABH) s rozprostřením a zhutněním z modifikovaného asfaltu v pruhu šířky do 1,5 m, po zhutnění tl. 40 mm | [14 empty] | PP | 2
| Online PSC |  | https://podminky.urs.cz/item/CS_URS_2025_01/577135031 | [14 empty] | Online PSC | 2
| P |  | Poznámka k položce: komunikace | [14 empty] | P | 2
| VV |  | 25*0,6 "výkop pro přípojku kanalizace |  | 15 | [12 empty] | VV | 2 | 2 | True | 0 | ROZPOCET
| VV |  | 17*0,6 "pro děšťovou kanalizaci v komunikaci |  | 10.2 | [12 empty] | VV | 2 | 2 | True | 0 | ROZPOCET
| VV |  | Součet |  | 25.2 | [12 empty] | VV | 2 | 4 | True | 1 | ROZPOCET
89 | K | 577155032 | Asfaltový beton vrstva ložní ACL 16 (ABVH) tl 60 mm š do 1,5 m z modifikovaného asfaltu | m2 | 25.2 |  | 0 | CS ÚRS 2025 01 |  | základní |  | 0 | 0 | 0 | 0 | 0 | 4 | K | 2 |  |  |  | ROZPOCET | [5 empty] | 0 | 0 | 0 | 0 | 0 | 1 | 0 | 4 | 1779089247
| PP |  | Asfaltový beton vrstva ložní ACL 16 (ABH) s rozprostřením a zhutněním z modifikovaného asfaltu v pruhu šířky do 1,5 m, po zhutnění tl. 60 mm | [14 empty] | PP | 2
| Online PSC |  | https://podminky.urs.cz/item/CS_URS_2025_01/577155032 | [14 empty] | Online PSC | 2
| P |  | Poznámka k položce: komunikace | [14 empty] | P | 2
| VV |  | 25*0,6 "výkop pro přípojku kanalizace |  | 15 | [12 empty] | VV | 2 | 2 | True | 0 | ROZPOCET
| VV |  | 17*0,6 "pro děšťovou kanalizaci v komunikaci |  | 10.2 | [12 empty] | VV | 2 | 2 | True | 0 | ROZPOCET
| VV |  | Součet |  | 25.2 | [12 empty] | VV | 2 | 4 | True | 1 | ROZPOCET
| D | 6 | Úpravy povrchů, podlahy a osazování výplní |  |  |  | 0 |  |  |  |  | 0 |  | 25.3336 |  | 0.035858 | 1 | D | 1 |  |  |  | ROZPOCET | [11 empty] | 0
90 | K | 612135003 | Vyrovnání podkladu vnitřních stěn maltou vápenosádrovou tl do 10 mm | m2 | 8.969 |  | 0 | CS ÚRS 2025 01 |  | základní |  | 0 | 0.011 | 0.098659 | 0 | 0 | 4 | K | 2 |  |  |  | ROZPOCET | [5 empty] | 0 | 0 | 0 | 0 | 0 | 1 | 0 | 4 | 1607419918
| PP |  | Vyrovnání nerovností podkladu vnitřních omítaných ploch maltou, tl. do 10 mm vápenosádrovou stěn | [14 empty] | PP | 2
| Online PSC |  | https://podminky.urs.cz/item/CS_URS_2025_01/612135003 | [14 empty] | Online PSC | 2
| P |  | Poznámka k položce: vodovod+kanalizace | [14 empty] | P | 2
| VV |  | 106,09*0,1 |  | 10.609 | [12 empty] | VV | 2 | 2 | True | 0 | ROZPOCET
| VV |  | (-3,9-12,5)*0,1 "vedení v podlaze |  | -1.64 | [12 empty] | VV | 2 | 2 | True | 0 | ROZPOCET
| VV |  | Součet |  | 8.969 | [12 empty] | VV | 2 | 4 | True | 1 | ROZPOCET
91 | K | 612135101 | Hrubá výplň rýh ve stěnách maltou jakékoli šířky rýhy | m2 | 8.969 |  | 0 | CS ÚRS 2025 01 |  | základní |  | 0 | 0.056 | 0.50226 | 0 | 0 | 4 | K | 2 |  |  |  | ROZPOCET | [5 empty] | 0 | 0 | 0 | 0 | 0 | 1 | 0 | 4 | 2093097655
| PP |  | Hrubá výplň rýh maltou jakékoli šířky rýhy ve stěnách | [14 empty] | PP | 2
| Online PSC |  | https://podminky.urs.cz/item/CS_URS_2025_01/612135101 | [14 empty] | Online PSC | 2
| P |  | Poznámka k položce: vodovod+kanalizace | [14 empty] | P | 2
| VV |  | 106,09*0,1 |  | 10.609 | [12 empty] | VV | 2 | 2 | True | 0 | ROZPOCET
| VV |  | (-3,9-12,5)*0,1 "vedení v podlaze |  | -1.64 | [12 empty] | VV | 2 | 2 | True | 0 | ROZPOCET
| VV |  | Součet |  | 8.969 | [12 empty] | VV | 2 | 4 | True | 1 | ROZPOCET
92 | K | 622151001 | Penetrační akrylátový nátěr vnějších pastovitých tenkovrstvých omítek stěn | m2 | 186.8 |  | 0 | CS ÚRS 2025 01 |  | základní |  | 0 | 0.00022 | 0.041096 | 0 | 0 | 4 | K | 2 |  |  |  | ROZPOCET | [5 empty] | 0 | 0 | 0 | 0 | 0 | 1 | 0 | 4 | -2071358269
| PP |  | Penetrační nátěr vnějších pastovitých tenkovrstvých omítek akrylátový stěn | [14 empty] | PP | 2
| Online PSC |  | https://podminky.urs.cz/item/CS_URS_2025_01/622151001 | [14 empty] | Online PSC | 2
| P |  | Poznámka k položce: fasáda | [14 empty] | P | 2
| VV |  | F1_zdi"penetrace podkladu ytong a OSB pod lepení tepelné izolace |  | 186.8 | [12 empty] | VV | 2 | 2 | True | 1 | ROZPOCET
| FIG |  | Rozpad figury: F1_zdi | [15 empty] | 2
| FIG |  | (14,0*2+9,2*2)*3,25 |  | 150.8 | [13 empty] | 2
| FIG |  | "okna |  | 0 | [13 empty] | 2
| FIG |  | (1,25*1,0)*4 |  | 5 | [13 empty] | 2
| FIG |  | (0,75*1,0)*2 |  | 1.5 | [13 empty] | 2
| FIG |  | "dveře |  | 0 | [13 empty] | 2
| FIG |  | (1,0*2,5)*3 |  | 7.5 | [13 empty] | 2
| FIG |  | (1,4*2,5)*1 |  | 3.5 | [13 empty] | 2
| FIG |  | (3,7*2,5)*2 |  | 18.5 | [13 empty] | 2
| FIG |  | Součet |  | 186.8 | [13 empty] | 2
93 | K | 622142001 | Sklovláknité pletivo vnějších stěn vtlačené do tmelu | m2 | 209.72 |  | 0 | CS ÚRS 2025 01 |  | základní |  | 0 | 0.00438 | 0.91857 | 0 | 0 | 4 | K | 2 |  |  |  | ROZPOCET | [5 empty] | 0 | 0 | 0 | 0 | 0 | 1 | 0 | 4 | -1553011725
| PP |  | Pletivo vnějších ploch v ploše nebo pruzích, na plném podkladu sklovláknité vtlačené do tmelu stěn | [14 empty] | PP | 2
| Online PSC |  | https://podminky.urs.cz/item/CS_URS_2025_01/622142001 | [14 empty] | Online PSC | 2
| P |  | Poznámka k položce: fasáda, sokl | [14 empty] | P | 2
| VV |  | F1_zdi "fasáda zdí |  | 186.8 | [12 empty] | VV | 2 | 2 | True | 0 | ROZPOCET
| VV |  | (9,2*2+14,0*2)*0,3 "sokl |  | 13.92 | [12 empty] | VV | 2 | 2 | True | 0 | ROZPOCET
| VV |  | (6*0,5*0,5*4)+6*(0,5*0,5*2) "vyztužení rohů oken+dveří |  | 9 | [12 empty] | VV | 2 | 2 | True | 0 | ROZPOCET
| VV |  | Součet |  | 209.72 | [12 empty] | VV | 2 | 4 | True | 1 | ROZPOCET
| FIG |  | Rozpad figury: F1_zdi | [15 empty] | 2
| FIG |  | (14,0*2+9,2*2)*3,25 |  | 150.8 | [13 empty] | 2
| FIG |  | "okna |  | 0 | [13 empty] | 2
| FIG |  | (1,25*1,0)*4 |  | 5 | [13 empty] | 2
| FIG |  | (0,75*1,0)*2 |  | 1.5 | [13 empty] | 2
| FIG |  | "dveře |  | 0 | [13 empty] | 2
| FIG |  | (1,0*2,5)*3 |  | 7.5 | [13 empty] | 2
| FIG |  | (1,4*2,5)*1 |  | 3.5 | [13 empty] | 2
| FIG |  | (3,7*2,5)*2 |  | 18.5 | [13 empty] | 2
| FIG |  | Součet |  | 186.8 | [13 empty] | 2
94 | K | 622151031 | Penetrační silikonový nátěr vnějších pastovitých tenkovrstvých omítek stěn | m2 | 186.8 |  | 0 | CS ÚRS 2025 01 |  | základní |  | 0 | 0.00014 | 0.026152 | 0 | 0 | 4 | K | 2 |  |  |  | ROZPOCET | [5 empty] | 0 | 0 | 0 | 0 | 0 | 1 | 0 | 4 | -390045611
| PP |  | Penetrační nátěr vnějších pastovitých tenkovrstvých omítek silikonový stěn | [14 empty] | PP | 2
| Online PSC |  | https://podminky.urs.cz/item/CS_URS_2025_01/622151031 | [14 empty] | Online PSC | 2
| P |  | Poznámka k položce: fasáda | [14 empty] | P | 2
| VV |  | "penetrace pod fasádní omítku | [14 empty] | VV | 2 | 1 | True | 0 | ROZPOCET
| VV |  | F1_zdi "zdi obvodové bez oken a dveří |  | 186.8 | [12 empty] | VV | 2 | 2 | True | 0 | ROZPOCET
| VV |  | Součet |  | 186.8 | [12 empty] | VV | 2 | 4 | True | 1 | ROZPOCET
| FIG |  | Rozpad figury: F1_zdi | [15 empty] | 2
| FIG |  | (14,0*2+9,2*2)*3,25 |  | 150.8 | [13 empty] | 2
| FIG |  | "okna |  | 0 | [13 empty] | 2
| FIG |  | (1,25*1,0)*4 |  | 5 | [13 empty] | 2
| FIG |  | (0,75*1,0)*2 |  | 1.5 | [13 empty] | 2
| FIG |  | "dveře |  | 0 | [13 empty] | 2
| FIG |  | (1,0*2,5)*3 |  | 7.5 | [13 empty] | 2
| FIG |  | (1,4*2,5)*1 |  | 3.5 | [13 empty] | 2
| FIG |  | (3,7*2,5)*2 |  | 18.5 | [13 empty] | 2
| FIG |  | Součet |  | 186.8 | [13 empty] | 2
95 | K | 622531022R | Tenkovrstvá silikonová zatíraná omítka zrnitost 2,0 mm vnějších stěn | m2 | 186.8 |  | 0 |  |  | základní |  | 0 | 0.0033 | 0.61644 | 0 | 0 | 4 | K | 2 |  |  |  | ROZPOCET | [5 empty] | 0 | 0 | 0 | 0 | 0 | 1 | 0 | 4 | -465293093
| PP |  | Omítka tenkovrstvá silikonová vnějších ploch probarvená bez penetrace zatíraná (škrábaná), zrnitost 1,5-2,0 mm stěn - voděodpudivá, samočistící,probarvení do pískové barvy (dle vzorníku výrobce) | [14 empty] | PP | 2
| P |  | Poznámka k položce: fasáda | [14 empty] | P | 2
| VV |  | "omítka fasády | [14 empty] | VV | 2 | 1 | True | 0 | ROZPOCET
| VV |  | F1_zdi "zdi obvodové bez oken a dveř |  | 186.8 | [12 empty] | VV | 2 | 2 | True | 0 | ROZPOCET
| VV |  | Součet |  | 186.8 | [12 empty] | VV | 2 | 4 | True | 1 | ROZPOCET
| FIG |  | Rozpad figury: F1_zdi | [15 empty] | 2
| FIG |  | (14,0*2+9,2*2)*3,25 |  | 150.8 | [13 empty] | 2
| FIG |  | "okna |  | 0 | [13 empty] | 2
| FIG |  | (1,25*1,0)*4 |  | 5 | [13 empty] | 2
| FIG |  | (0,75*1,0)*2 |  | 1.5 | [13 empty] | 2
| FIG |  | "dveře |  | 0 | [13 empty] | 2
| FIG |  | (1,0*2,5)*3 |  | 7.5 | [13 empty] | 2
| FIG |  | (1,4*2,5)*1 |  | 3.5 | [13 empty] | 2
| FIG |  | (3,7*2,5)*2 |  | 18.5 | [13 empty] | 2
| FIG |  | Součet |  | 186.8 | [13 empty] | 2
96 | K | 622131121R | Penetrační nátěr vnějších stěn nanášený ručně - ostění a nadpraží | m2 | 9.045 |  | 0 |  |  | základní |  | 0 | 0.00026 | 0.0023517 | 0 | 0 | 4 | K | 2 |  |  |  | ROZPOCET | [5 empty] | 0 | 0 | 0 | 0 | 0 | 1 | 0 | 4 | 546511746
| PP |  | Podkladní a spojovací vrstva vnějších omítaných ploch penetrace nanášená ručně stěn - ostění a nadpraží | [14 empty] | PP | 2
| P |  | Poznámka k položce: fasáda | [14 empty] | P | 2
| VV |  | "ostění oken | [14 empty] | VV | 2 | 1 | True | 0 | ROZPOCET
| VV |  | (1,25+1,0*2)*4 *0,15 |  | 1.95 | [12 empty] | VV | 2 | 2 | True | 0 | ROZPOCET
| VV |  | (0,75+1,0*2)*2*0,15 |  | 0.825 | [12 empty] | VV | 2 | 2 | True | 0 | ROZPOCET
| VV |  | "ostění dveří | [14 empty] | VV | 2 | 1 | True | 0 | ROZPOCET
| VV |  | (1,0+2,5*2)*3*0,15 |  | 2.7 | [12 empty] | VV | 2 | 2 | True | 0 | ROZPOCET
| VV |  | (1,4+2,5*2)*1*0,15 |  | 0.96 | [12 empty] | VV | 2 | 2 | True | 0 | ROZPOCET
| VV |  | (3,7+2,5*2)*2*0,15 |  | 2.61 | [12 empty] | VV | 2 | 2 | True | 0 | ROZPOCET
| VV |  | Součet |  | 9.045 | [12 empty] | VV | 2 | 4 | True | 1 | ROZPOCET
97 | K | 623531022R | Tenkovrstvá silikonová zatíraná omítka zrnitost 2,0 mm vnějších nadpraží a ostění | m2 | 9.045 |  | 0 |  |  | základní |  | 0 | 0.00336 | 0.030391 | 0 | 0 | 4 | K | 2 |  |  |  | ROZPOCET | [5 empty] | 0 | 0 | 0 | 0 | 0 | 1 | 0 | 4 | -1984935926
| PP |  | Omítka tenkovrstvá silikonová vnějších ploch probarvená bez penetrace zatíraná (škrábaná), zrnitost 1,5-2,0 mm nadpraží a ostění - voděodpudivá, samočistící,probarvení do pískové barvy (dle vzorníku výrobce) | [14 empty] | PP | 2
| P |  | Poznámka k položce: fasáda | [14 empty] | P | 2
| VV |  | "ostění oken | [14 empty] | VV | 2 | 1 | True | 0 | ROZPOCET
| VV |  | (1,25+1,0*2)*4 *0,15 |  | 1.95 | [12 empty] | VV | 2 | 2 | True | 0 | ROZPOCET
| VV |  | (0,75+1,0*2)*2*0,15 |  | 0.825 | [12 empty] | VV | 2 | 2 | True | 0 | ROZPOCET
| VV |  | "ostění dveří | [14 empty] | VV | 2 | 1 | True | 0 | ROZPOCET
| VV |  | (1,0+2,5*2)*3*0,15 |  | 2.7 | [12 empty] | VV | 2 | 2 | True | 0 | ROZPOCET
| VV |  | (1,4+2,5*2)*1*0,15 |  | 0.96 | [12 empty] | VV | 2 | 2 | True | 0 | ROZPOCET
| VV |  | (3,7+2,5*2)*2*0,15 |  | 2.61 | [12 empty] | VV | 2 | 2 | True | 0 | ROZPOCET
| VV |  | Součet |  | 9.045 | [12 empty] | VV | 2 | 4 | True | 1 | ROZPOCET
98 | K | 619991015 | Zakrytí podlahy absorpční textilií | m2 | 100.46 |  | 0 | CS ÚRS 2025 01 |  | základní |  | 0 | 0.00024 | 0.02411 | 0.00024 | 0.02411 | 4 | K | 2 |  |  |  | ROZPOCET | [5 empty] | 0 | 0 | 0 | 0 | 0 | 1 | 0 | 4 | 1256494349
| PP |  | Zakrytí vnitřních ploch před znečištěním textilií absorpční včetně pozdějšího odkrytí podlah | [14 empty] | PP | 2
| Online PSC |  | https://podminky.urs.cz/item/CS_URS_2025_01/619991015 | [14 empty] | Online PSC | 2
| P |  | Poznámka k položce: omítky | [14 empty] | P | 2
| VV |  | PRIZEMI |  | 100.46 | [12 empty] | VV | 2 | 2 | True | 1 | ROZPOCET
| FIG |  | Rozpad figury: PRIZEMI | [15 empty] | 2
| FIG |  | 10,46 "1.01" |  | 10.46 | [13 empty] | 2
| FIG |  | 10,46 "1.02" |  | 10.46 | [13 empty] | 2
| FIG |  | 1,69 "1.03" |  | 1.69 | [13 empty] | 2
| FIG |  | 1,69 "1.04" |  | 1.69 | [13 empty] | 2
| FIG |  | 5,46 "1.05" |  | 5.46 | [13 empty] | 2
| FIG |  | 2,4 "1.06" |  | 2.4 | [13 empty] | 2
| FIG |  | 7,34 "1.07" |  | 7.34 | [13 empty] | 2
| FIG |  | 53,1 "1.08" |  | 53.1 | [13 empty] | 2
| FIG |  | 4,8 "1.09" |  | 4.8 | [13 empty] | 2
| FIG |  | 3,06 "1.10" |  | 3.06 | [13 empty] | 2
| FIG |  | Součet |  | 100.46 | [13 empty] | 2
99 | K | 619991021 | Olepení rámů a keramických soklů lepící páskou | m | 150 |  | 0 | CS ÚRS 2025 01 |  | základní |  | 0 | 0 | 0 | 1e-05 | 0.0015 | 4 | K | 2 |  |  |  | ROZPOCET | [5 empty] | 0 | 0 | 0 | 0 | 0 | 1 | 0 | 4 | -1573472037
| PP |  | Zakrytí vnitřních ploch před znečištěním páskou včetně pozdějšího odlepení rámů oken a dveří, keramických soklů | [14 empty] | PP | 2
| Online PSC |  | https://podminky.urs.cz/item/CS_URS_2025_01/619991021 | [14 empty] | Online PSC | 2
| P |  | Poznámka k položce: omítky | [14 empty] | P | 2
| VV |  | 150 |  | 150 | [12 empty] | VV | 2 | 2 | True | 1 | ROZPOCET
100 | K | 619991005 | Zakrytí stěny PE fólií | m2 | 164.8 |  | 0 | CS ÚRS 2025 01 |  | základní |  | 0 | 9e-05 | 0.014832 | 6e-05 | 0.009888 | 4 | K | 2 |  |  |  | ROZPOCET | [5 empty] | 0 | 0 | 0 | 0 | 0 | 1 | 0 | 4 | -785966956
| PP |  | Zakrytí vnitřních ploch před znečištěním PE fólií včetně pozdějšího odkrytí stěn nebo svislých ploch | [14 empty] | PP | 2
| Online PSC |  | https://podminky.urs.cz/item/CS_URS_2025_01/619991005 | [14 empty] | Online PSC | 2
| P |  | Poznámka k položce: omítky | [14 empty] | P | 2
| VV |  | "zakrytí oken | [14 empty] | VV | 2 | 1 | True | 0 | ROZPOCET
| VV |  | (1,25*1,0)*4 |  | 5 | [12 empty] | VV | 2 | 2 | True | 0 | ROZPOCET
| VV |  | (0,75*1,0)*2 |  | 1.5 | [12 empty] | VV | 2 | 2 | True | 0 | ROZPOCET
| VV |  | "zakrytí dveří | [14 empty] | VV | 2 | 1 | True | 0 | ROZPOCET
| VV |  | (1,0*2,5)*3 |  | 7.5 | [12 empty] | VV | 2 | 2 | True | 0 | ROZPOCET
| VV |  | (1,4*2,5)*1 |  | 3.5 | [12 empty] | VV | 2 | 2 | True | 0 | ROZPOCET
| VV |  | (3,7*2,5)*2 |  | 18.5 | [12 empty] | VV | 2 | 2 | True | 0 | ROZPOCET
| VV |  | 14*9,2 "podlaha |  | 128.8 | [12 empty] | VV | 2 | 2 | True | 0 | ROZPOCET
| VV |  | Součet |  | 164.8 | [12 empty] | VV | 2 | 4 | True | 1 | ROZPOCET
101 | K | 612142001 | Pletivo sklovláknité vnitřních stěn vtlačené do tmelu | m2 | 39.3 |  | 0 | CS ÚRS 2025 01 |  | základní |  | 0 | 0.00438 | 0.17213 | 0 | 0 | 4 | K | 2 |  |  |  | ROZPOCET | [5 empty] | 0 | 0 | 0 | 0 | 0 | 1 | 0 | 4 | -543910208
| PP |  | Pletivo vnitřních ploch v ploše nebo pruzích, na plném podkladu sklovláknité vtlačené do tmelu včetně tmelu stěn | [14 empty] | PP | 2
| Online PSC |  | https://podminky.urs.cz/item/CS_URS_2025_01/612142001 | [14 empty] | Online PSC | 2
| P |  | Poznámka k položce: omítky | [14 empty] | P | 2
| VV |  | "okna vyztužení + překlady | [14 empty] | VV | 2 | 1 | True | 0 | ROZPOCET
| VV |  | (1,25*2+1,0*2)*4 *0,5 |  | 9 | [12 empty] | VV | 2 | 2 | True | 0 | ROZPOCET
| VV |  | (0,75*2+1,0*2)*2*0,5 |  | 3.5 | [12 empty] | VV | 2 | 2 | True | 0 | ROZPOCET
| VV |  | "vyztužení okolo dveří + překlady | [14 empty] | VV | 2 | 1 | True | 0 | ROZPOCET
| VV |  | (1,0*2+2,5*2)*3*0,5 |  | 10.5 | [12 empty] | VV | 2 | 2 | True | 0 | ROZPOCET
| VV |  | (1,4*2+2,5*2)*1*0,5 |  | 3.9 | [12 empty] | VV | 2 | 2 | True | 0 | ROZPOCET
| VV |  | (3,7*2+2,5*2)*2*0,5 |  | 12.4 | [12 empty] | VV | 2 | 2 | True | 0 | ROZPOCET
| VV |  | Součet |  | 39.3 | [12 empty] | VV | 2 | 4 | True | 1 | ROZPOCET
102 | K | 622143003 | Montáž omítkových plastových nebo pozinkovaných rohových profilů | m | 66.3 |  | 0 | CS ÚRS 2025 01 |  | základní |  | 0 | 0 | 0 | 0 | 0 | 4 | K | 2 |  |  |  | ROZPOCET | [5 empty] | 0 | 0 | 0 | 0 | 0 | 1 | 0 | 4 | 1195316967
| PP |  | Montáž omítkových profilů plastových, pozinkovaných nebo dřevěných upevněných vtlačením do podkladní vrstvy nebo přibitím rohových s tkaninou | [14 empty] | PP | 2
| Online PSC |  | https://podminky.urs.cz/item/CS_URS_2025_01/622143003 | [14 empty] | Online PSC | 2
| P |  | Poznámka k položce: omítky | [14 empty] | P | 2
103 | M | 55343020 | profil rohový Pz s ostrou hlavou pro vnitřní omítky tl 12mm | m | 66.3 |  | 0 | CS ÚRS 2025 01 |  | základní |  | 0 | 0.0001 | 0.00663 | 0 | 0 | 8 | M | 2 |  |  |  | ROZPOCET | [5 empty] | 0 | 0 | 0 | 0 | 0 | 1 | 0 | 4 | 777668996
| PP |  | profil rohový Pz s ostrou hlavou pro vnitřní omítky tl 12mm | [14 empty] | PP | 2
| P |  | Poznámka k položce: omítky | [14 empty] | P | 2
| VV |  | "vnitřní rohové profily u oken | [14 empty] | VV | 2 | 1 | True | 0 | ROZPOCET
| VV |  | (1,25+1,0*2)*4 |  | 13 | [12 empty] | VV | 2 | 2 | True | 0 | ROZPOCET
| VV |  | (0,75+1,0*2)*2 |  | 5.5 | [12 empty] | VV | 2 | 2 | True | 0 | ROZPOCET
| VV |  | "vnitřní rohovoé profily u vstupních dveří | [14 empty] | VV | 2 | 1 | True | 0 | ROZPOCET
| VV |  | (1,0+2,5*2)*3 |  | 18 | [12 empty] | VV | 2 | 2 | True | 0 | ROZPOCET
| VV |  | (1,4+2,5*2)*1 |  | 6.4 | [12 empty] | VV | 2 | 2 | True | 0 | ROZPOCET
| VV |  | (3,7+2,5*2)*2 |  | 17.4 | [12 empty] | VV | 2 | 2 | True | 0 | ROZPOCET
| VV |  | "rohy v interiéru | [14 empty] | VV | 2 | 1 | True | 0 | ROZPOCET
| VV |  | 3,0*2 "2 rohy |  | 6 | [12 empty] | VV | 2 | 2 | True | 0 | ROZPOCET
| VV |  | Součet |  | 66.3 | [12 empty] | VV | 2 | 4 | True | 1 | ROZPOCET
104 | K | 612131101 | Cementový postřik vnitřních stěn nanášený celoplošně ručně | m2 | 281.524 |  | 0 | CS ÚRS 2025 01 |  | základní |  | 0 | 0.00735 | 2.0692 | 0 | 0 | 4 | K | 2 |  |  |  | ROZPOCET | [5 empty] | 0 | 0 | 0 | 0 | 0 | 1 | 0 | 4 | 1064964081
| PP |  | Podkladní a spojovací vrstva vnitřních omítaných ploch cementový postřik nanášený ručně celoplošně stěn | [14 empty] | PP | 2
| Online PSC |  | https://podminky.urs.cz/item/CS_URS_2025_01/612131101 | [14 empty] | Online PSC | 2
| P |  | Poznámka k položce: omítky | [14 empty] | P | 2
| VV |  | "ostění oken | [14 empty] | VV | 2 | 1 | True | 0 | ROZPOCET
| VV |  | (1,25+1,0*2)*4 *0,3 |  | 3.9 | [12 empty] | VV | 2 | 2 | True | 0 | ROZPOCET
| VV |  | (0,75+1,0*2)*2*0,3 |  | 1.65 | [12 empty] | VV | 2 | 2 | True | 0 | ROZPOCET
| VV |  | "ostění dveří vnějších | [14 empty] | VV | 2 | 1 | True | 0 | ROZPOCET
| VV |  | (1,0+2,5*2)*3*0,3 |  | 5.4 | [12 empty] | VV | 2 | 2 | True | 0 | ROZPOCET
| VV |  | (1,4+2,5*2)*1*0,3 |  | 1.92 | [12 empty] | VV | 2 | 2 | True | 0 | ROZPOCET
| VV |  | (3,7+2,5*2)*2*0,3 |  | 5.22 | [12 empty] | VV | 2 | 2 | True | 0 | ROZPOCET
| VV |  | "stěny vnitřní | [14 empty] | VV | 2 | 1 | True | 0 | ROZPOCET
| VV |  | 13,3*3,0-(1,250*1,0+0,9*2,02*2+1,4*2,5) "1.01" |  | 31.514 | [12 empty] | VV | 2 | 2 | True | 0 | ROZPOCET
| VV |  | 13,3*3,0-(1,25*1,0+0,9*2,02*2) "1.02" |  | 35.014 | [12 empty] | VV | 2 | 2 | True | 0 | ROZPOCET
| VV |  | 5,2*3,0-(0,75*1,0+0,8*2,02) "1.03 |  | 13.234 | [12 empty] | VV | 2 | 2 | True | 0 | ROZPOCET
| VV |  | 5,2*3,0-(0,8*2,02) "1.04" |  | 13.984 | [12 empty] | VV | 2 | 2 | True | 0 | ROZPOCET
| VV |  | 9,4*3,0-(1,0*2,5+0,9*2,02+0,8*2,02*2+0,75*1,0) "1.05" |  | 19.9 | [12 empty] | VV | 2 | 2 | True | 0 | ROZPOCET
| VV |  | 6,4*3,0-(1,0*2,5) "1.06" |  | 16.7 | [12 empty] | VV | 2 | 2 | True | 0 | ROZPOCET
| VV |  | 10,8*3,0-(1,25*1,0+0,9*2,02*2) "1.07" |  | 27.514 | [12 empty] | VV | 2 | 2 | True | 0 | ROZPOCET
| VV |  | 32,5*3,0-(0,9*2,02*5+3,7*2,5*2+1,25*1,0) "1.08" |  | 68.66 | [12 empty] | VV | 2 | 2 | True | 0 | ROZPOCET
| VV |  | 8,4*3,0-(0,9*2,02) "1.09" |  | 23.382 | [12 empty] | VV | 2 | 2 | True | 0 | ROZPOCET
| VV |  | 7,55*3,0-(0,9*2,02+1,0*2,5) "1.10" |  | 18.332 | [12 empty] | VV | 2 | 2 | True | 0 | ROZPOCET
| VV |  | "odpočet SDK stěn | [14 empty] | VV | 2 | 1 | True | 0 | ROZPOCET
| VV |  | -SDKstena |  | -4.8 | [12 empty] | VV | 2 | 2 | True | 0 | ROZPOCET
| VV |  | Součet |  | 281.524 | [12 empty] | VV | 2 | 4 | True | 1 | ROZPOCET
| FIG |  | Rozpad figury: SDKstena | [15 empty] | 2
| FIG |  | 3,2*1,5 "mč 1,02 |  | 4.8 | [13 empty] | 2
| FIG |  | Součet |  | 4.8 | [13 empty] | 2
105 | K | 612131121 | Penetrační disperzní nátěr vnitřních stěn nanášený ručně | m2 | 281.524 |  | 0 | CS ÚRS 2025 01 |  | základní |  | 0 | 0.00026 | 0.073196 | 0 | 0 | 4 | K | 2 |  |  |  | ROZPOCET | [5 empty] | 0 | 0 | 0 | 0 | 0 | 1 | 0 | 4 | 1126571066
| PP |  | Podkladní a spojovací vrstva vnitřních omítaných ploch penetrace disperzní nanášená ručně stěn | [14 empty] | PP | 2
| Online PSC |  | https://podminky.urs.cz/item/CS_URS_2025_01/612131121 | [14 empty] | Online PSC | 2
| P |  | Poznámka k položce: omítky | [14 empty] | P | 2
| VV |  | "ostění oken | [14 empty] | VV | 2 | 1 | True | 0 | ROZPOCET
| VV |  | (1,25+1,0*2)*4 *0,3 |  | 3.9 | [12 empty] | VV | 2 | 2 | True | 0 | ROZPOCET
| VV |  | (0,75+1,0*2)*2*0,3 |  | 1.65 | [12 empty] | VV | 2 | 2 | True | 0 | ROZPOCET
| VV |  | "ostění dveří vnějších | [14 empty] | VV | 2 | 1 | True | 0 | ROZPOCET
| VV |  | (1,0+2,5*2)*3*0,3 |  | 5.4 | [12 empty] | VV | 2 | 2 | True | 0 | ROZPOCET
| VV |  | (1,4+2,5*2)*1*0,3 |  | 1.92 | [12 empty] | VV | 2 | 2 | True | 0 | ROZPOCET
| VV |  | (3,7+2,5*2)*2*0,3 |  | 5.22 | [12 empty] | VV | 2 | 2 | True | 0 | ROZPOCET
| VV |  | "stěny vnitřní | [14 empty] | VV | 2 | 1 | True | 0 | ROZPOCET
| VV |  | 13,3*3,0-(1,250*1,0+0,9*2,02*2+1,4*2,5) "1.01" |  | 31.514 | [12 empty] | VV | 2 | 2 | True | 0 | ROZPOCET
| VV |  | 13,3*3,0-(1,25*1,0+0,9*2,02*2) "1.02" |  | 35.014 | [12 empty] | VV | 2 | 2 | True | 0 | ROZPOCET
| VV |  | 5,2*3,0-(0,75*1,0+0,8*2,02) "1.03 |  | 13.234 | [12 empty] | VV | 2 | 2 | True | 0 | ROZPOCET
| VV |  | 5,2*3,0-(0,8*2,02) "1.04" |  | 13.984 | [12 empty] | VV | 2 | 2 | True | 0 | ROZPOCET
| VV |  | 9,4*3,0-(1,0*2,5+0,9*2,02+0,8*2,02*2+0,75*1,0) "1.05" |  | 19.9 | [12 empty] | VV | 2 | 2 | True | 0 | ROZPOCET
| VV |  | 6,4*3,0-(1,0*2,5) "1.06" |  | 16.7 | [12 empty] | VV | 2 | 2 | True | 0 | ROZPOCET
| VV |  | 10,8*3,0-(1,25*1,0+0,9*2,02*2) "1.07" |  | 27.514 | [12 empty] | VV | 2 | 2 | True | 0 | ROZPOCET
| VV |  | 32,5*3,0-(0,9*2,02*5+3,7*2,5*2+1,25*1,0) "1.08" |  | 68.66 | [12 empty] | VV | 2 | 2 | True | 0 | ROZPOCET
| VV |  | 8,4*3,0-(0,9*2,02) "1.09" |  | 23.382 | [12 empty] | VV | 2 | 2 | True | 0 | ROZPOCET
| VV |  | 7,55*3,0-(0,9*2,02+1,0*2,5) "1.10" |  | 18.332 | [12 empty] | VV | 2 | 2 | True | 0 | ROZPOCET
| VV |  | "odpočet SDK stěn | [14 empty] | VV | 2 | 1 | True | 0 | ROZPOCET
| VV |  | -SDKstena |  | -4.8 | [12 empty] | VV | 2 | 2 | True | 0 | ROZPOCET
| VV |  | Součet |  | 281.524 | [12 empty] | VV | 2 | 4 | True | 1 | ROZPOCET
| FIG |  | Rozpad figury: SDKstena | [15 empty] | 2
| FIG |  | 3,2*1,5 "mč 1,02 |  | 4.8 | [13 empty] | 2
| FIG |  | Součet |  | 4.8 | [13 empty] | 2
106 | K | 612321121 | Vápenocementová omítka hladká jednovrstvá vnitřních stěn nanášená ručně | m2 | 46.92 |  | 0 | CS ÚRS 2025 01 |  | základní |  | 0 | 0.0154 | 0.72257 | 0 | 0 | 4 | K | 2 |  |  |  | ROZPOCET | [5 empty] | 0 | 0 | 0 | 0 | 0 | 1 | 0 | 4 | -281917320
| PP |  | Omítka vápenocementová vnitřních ploch nanášená ručně jednovrstvá, tloušťky do 10 mm hladká svislých konstrukcí stěn | [14 empty] | PP | 2
| Online PSC |  | https://podminky.urs.cz/item/CS_URS_2025_01/612321121 | [14 empty] | Online PSC | 2
| P |  | Poznámka k položce: omítky | [14 empty] | P | 2
| VV |  | "pod obklady jádrová | [14 empty] | VV | 2 | 1 | True | 0 | ROZPOCET
| VV |  | 13,3*2,0-(1,25*0,5+0,9*2,0*2) "1.02 obklad do poloviny okna |  | 22.375 | [12 empty] | VV | 2 | 2 | True | 0 | ROZPOCET
| VV |  | 5,2*2,0-(0,75*0,5+0,8*2,00) "1.03 obklad do poloviny okna |  | 8.425 | [12 empty] | VV | 2 | 2 | True | 0 | ROZPOCET
| VV |  | 5,2*2,0-(0,8*2,00) "1.04 |  | 8.8 | [12 empty] | VV | 2 | 2 | True | 0 | ROZPOCET
| VV |  | (2,75+0,55*2)*2*0,4 "1.07 |  | 3.08 | [12 empty] | VV | 2 | 2 | True | 0 | ROZPOCET
| VV |  | 7,55*1,6-(1,0*1,6+0,9*1,6) "1.10 obklad do v 1,6m dveří |  | 9.04 | [12 empty] | VV | 2 | 2 | True | 0 | ROZPOCET
| VV | Obklady | Součet |  | 51.72 | [12 empty] | VV | 2 | 4 | True | 0 | ROZPOCET
| VV |  | "odpočet SDK stěn | [14 empty] | VV | 2 | 1 | True | 0 | ROZPOCET
| VV |  | 51,720-SDKstena |  | 46.92 | [12 empty] | VV | 2 | 2 | True | 1 | ROZPOCET
| FIG |  | Rozpad figury: SDKstena | [15 empty] | 2
| FIG |  | 3,2*1,5 "mč 1,02 |  | 4.8 | [13 empty] | 2
| FIG |  | Součet |  | 4.8 | [13 empty] | 2
107 | K | 612321141 | Vápenocementová omítka štuková dvouvrstvá vnitřních stěn nanášená ručně | m2 | 211.714 |  | 0 | CS ÚRS 2025 01 |  | základní |  | 0 | 0.01838 | 3.8913 | 0 | 0 | 4 | K | 2 |  |  |  | ROZPOCET | [5 empty] | 0 | 0 | 0 | 0 | 0 | 1 | 0 | 4 | -1815636225
| PP |  | Omítka vápenocementová vnitřních ploch nanášená ručně dvouvrstvá, tloušťky jádrové omítky do 10 mm a tloušťky štuku do 3 mm štuková svislých konstrukcí stěn | [14 empty] | PP | 2
| Online PSC |  | https://podminky.urs.cz/item/CS_URS_2025_01/612321141 | [14 empty] | Online PSC | 2
| P |  | Poznámka k položce: omítky | [14 empty] | P | 2
| VV |  | "stěny vnitřní | [14 empty] | VV | 2 | 1 | True | 0 | ROZPOCET
| VV |  | 13,3*3,0-(1,250*1,0+0,9*2,02*2+1,4*2,5) "1.01" |  | 31.514 | [12 empty] | VV | 2 | 2 | True | 0 | ROZPOCET
| VV |  | 13,3*3,0-(1,25*1,0+0,9*2,02*2) "1.02" |  | 35.014 | [12 empty] | VV | 2 | 2 | True | 0 | ROZPOCET
| VV |  | 5,2*3,0-(0,75*1,0+0,8*2,02) "1.03 |  | 13.234 | [12 empty] | VV | 2 | 2 | True | 0 | ROZPOCET
| VV |  | 5,2*3,0-(0,8*2,02) "1.04" |  | 13.984 | [12 empty] | VV | 2 | 2 | True | 0 | ROZPOCET
| VV |  | 9,4*3,0-(1,0*2,5+0,9*2,02+0,8*2,02*2+0,75*1,0) "1.05" |  | 19.9 | [12 empty] | VV | 2 | 2 | True | 0 | ROZPOCET
| VV |  | 6,4*3,0-(1,0*2,5) "1.06" |  | 16.7 | [12 empty] | VV | 2 | 2 | True | 0 | ROZPOCET
| VV |  | 10,8*3,0-(1,25*1,0+0,9*2,02*2) "1.07" |  | 27.514 | [12 empty] | VV | 2 | 2 | True | 0 | ROZPOCET
| VV |  | 32,5*3,0-(0,9*2,02*5+3,7*2,5*2+1,25*1,0) "1.08" |  | 68.66 | [12 empty] | VV | 2 | 2 | True | 0 | ROZPOCET
| VV |  | 8,4*3,0-(0,9*2,02) "1.09" |  | 23.382 | [12 empty] | VV | 2 | 2 | True | 0 | ROZPOCET
| VV |  | 7,55*3,0-(0,9*2,02+1,0*2,5) "1.10" |  | 18.332 | [12 empty] | VV | 2 | 2 | True | 0 | ROZPOCET
| VV |  | "odečet obkladů | [14 empty] | VV | 2 | 1 | True | 0 | ROZPOCET
| VV |  | -obklady |  | -51.72 | [12 empty] | VV | 2 | 2 | True | 0 | ROZPOCET
| VV |  | "odpočet SDK předstěn | [14 empty] | VV | 2 | 1 | True | 0 | ROZPOCET
| VV |  | -SDKstena |  | -4.8 | [12 empty] | VV | 2 | 2 | True | 0 | ROZPOCET
| VV |  | Součet |  | 211.714 | [12 empty] | VV | 2 | 4 | True | 1 | ROZPOCET
| FIG |  | Rozpad figury: Obklady | [15 empty] | 2
| FIG |  | "pod obklady jádrová |  | 0 | [13 empty] | 2
| FIG |  | 13,3*2,0-(1,25*0,5+0,9*2,0*2) "1.02 obklad do poloviny okna |  | 22.375 | [13 empty] | 2
| FIG |  | 5,2*2,0-(0,75*0,5+0,8*2,00) "1.03 obklad do poloviny okna |  | 8.425 | [13 empty] | 2
| FIG |  | 5,2*2,0-(0,8*2,00) "1.04 |  | 8.8 | [13 empty] | 2
| FIG |  | (2,75+0,55*2)*2*0,4 "1.07 |  | 3.08 | [13 empty] | 2
| FIG |  | 7,55*1,6-(1,0*1,6+0,9*1,6) "1.10 obklad do v 1,6m dveří |  | 9.04 | [13 empty] | 2
| FIG |  | Součet |  | 51.72 | [13 empty] | 2
| FIG |  | Rozpad figury: SDKstena | [15 empty] | 2
| FIG |  | 3,2*1,5 "mč 1,02 |  | 4.8 | [13 empty] | 2
| FIG |  | Součet |  | 4.8 | [13 empty] | 2
108 | K | 612325302 | Vápenocementová štuková omítka ostění nebo nadpraží | m2 | 18.09 |  | 0 | CS ÚRS 2025 01 |  | základní |  | 0 | 0.03468 | 0.62736 | 0 | 0 | 4 | K | 2 |  |  |  | ROZPOCET | [5 empty] | 0 | 0 | 0 | 0 | 0 | 1 | 0 | 4 | 812885979
| PP |  | Vápenocementová omítka ostění nebo nadpraží štuková dvouvrstvá | [14 empty] | PP | 2
| Online PSC |  | https://podminky.urs.cz/item/CS_URS_2025_01/612325302 | [14 empty] | Online PSC | 2
| P |  | Poznámka k položce: omítky | [14 empty] | P | 2
| VV |  | "ostění oken | [14 empty] | VV | 2 | 1 | True | 0 | ROZPOCET
| VV |  | (1,25+1,0*2)*4 *0,3 |  | 3.9 | [12 empty] | VV | 2 | 2 | True | 0 | ROZPOCET
| VV |  | (0,75+1,0*2)*2*0,3 |  | 1.65 | [12 empty] | VV | 2 | 2 | True | 0 | ROZPOCET
| VV |  | "ostění dveří vnějších | [14 empty] | VV | 2 | 1 | True | 0 | ROZPOCET
| VV |  | (1,0+2,5*2)*3*0,3 |  | 5.4 | [12 empty] | VV | 2 | 2 | True | 0 | ROZPOCET
| VV |  | (1,4+2,5*2)*1*0,3 |  | 1.92 | [12 empty] | VV | 2 | 2 | True | 0 | ROZPOCET
| VV |  | (3,7+2,5*2)*2*0,3 |  | 5.22 | [12 empty] | VV | 2 | 2 | True | 0 | ROZPOCET
| VV |  | Součet |  | 18.09 | [12 empty] | VV | 2 | 4 | True | 1 | ROZPOCET
109 | K | 612321191 | Příplatek k vápenocementové omítce vnitřních stěn za každých dalších 5 mm tloušťky ručně | m2 | 211.714 |  | 0 | CS ÚRS 2025 01 |  | základní |  | 0 | 0.0079 | 1.6725 | 0 | 0 | 4 | K | 2 |  |  |  | ROZPOCET | [5 empty] | 0 | 0 | 0 | 0 | 0 | 1 | 0 | 4 | 1795333791
| PP |  | Omítka vápenocementová vnitřních ploch nanášená ručně Příplatek k cenám za každých dalších i započatých 5 mm tloušťky omítky přes 10 mm stěn | [14 empty] | PP | 2
| Online PSC |  | https://podminky.urs.cz/item/CS_URS_2025_01/612321191 | [14 empty] | Online PSC | 2
| P |  | Poznámka k položce: omítky | [14 empty] | P | 2
| VV |  | "stěny vnitřní | [14 empty] | VV | 2 | 1 | True | 0 | ROZPOCET
| VV |  | 13,3*3,0-(1,250*1,0+0,9*2,02*2+1,4*2,5) "1.01" |  | 31.514 | [12 empty] | VV | 2 | 2 | True | 0 | ROZPOCET
| VV |  | 13,3*3,0-(1,25*1,0+0,9*2,02*2) "1.02" |  | 35.014 | [12 empty] | VV | 2 | 2 | True | 0 | ROZPOCET
| VV |  | 5,2*3,0-(0,75*1,0+0,8*2,02) "1.03 |  | 13.234 | [12 empty] | VV | 2 | 2 | True | 0 | ROZPOCET
| VV |  | 5,2*3,0-(0,8*2,02) "1.04" |  | 13.984 | [12 empty] | VV | 2 | 2 | True | 0 | ROZPOCET
| VV |  | 9,4*3,0-(1,0*2,5+0,9*2,02+0,8*2,02*2+0,75*1,0) "1.05" |  | 19.9 | [12 empty] | VV | 2 | 2 | True | 0 | ROZPOCET
| VV |  | 6,4*3,0-(1,0*2,5) "1.06" |  | 16.7 | [12 empty] | VV | 2 | 2 | True | 0 | ROZPOCET
| VV |  | 10,8*3,0-(1,25*1,0+0,9*2,02*2) "1.07" |  | 27.514 | [12 empty] | VV | 2 | 2 | True | 0 | ROZPOCET
| VV |  | 32,5*3,0-(0,9*2,02*5+3,7*2,5*2+1,25*1,0) "1.08" |  | 68.66 | [12 empty] | VV | 2 | 2 | True | 0 | ROZPOCET
| VV |  | 8,4*3,0-(0,9*2,02) "1.09" |  | 23.382 | [12 empty] | VV | 2 | 2 | True | 0 | ROZPOCET
| VV |  | 7,55*3,0-(0,9*2,02+1,0*2,5) "1.10" |  | 18.332 | [12 empty] | VV | 2 | 2 | True | 0 | ROZPOCET
| VV |  | "odečet obkladů | [14 empty] | VV | 2 | 1 | True | 0 | ROZPOCET
| VV |  | -obklady |  | -51.72 | [12 empty] | VV | 2 | 2 | True | 0 | ROZPOCET
| VV |  | "odpočet SDK předstěn | [14 empty] | VV | 2 | 1 | True | 0 | ROZPOCET
| VV |  | -SDKstena |  | -4.8 | [12 empty] | VV | 2 | 2 | True | 0 | ROZPOCET
| VV |  | Součet |  | 211.714 | [12 empty] | VV | 2 | 4 | True | 1 | ROZPOCET
| FIG |  | Rozpad figury: Obklady | [15 empty] | 2
| FIG |  | "pod obklady jádrová |  | 0 | [13 empty] | 2
| FIG |  | 13,3*2,0-(1,25*0,5+0,9*2,0*2) "1.02 obklad do poloviny okna |  | 22.375 | [13 empty] | 2
| FIG |  | 5,2*2,0-(0,75*0,5+0,8*2,00) "1.03 obklad do poloviny okna |  | 8.425 | [13 empty] | 2
| FIG |  | 5,2*2,0-(0,8*2,00) "1.04 |  | 8.8 | [13 empty] | 2
| FIG |  | (2,75+0,55*2)*2*0,4 "1.07 |  | 3.08 | [13 empty] | 2
| FIG |  | 7,55*1,6-(1,0*1,6+0,9*1,6) "1.10 obklad do v 1,6m dveří |  | 9.04 | [13 empty] | 2
| FIG |  | Součet |  | 51.72 | [13 empty] | 2
| FIG |  | Rozpad figury: SDKstena | [15 empty] | 2
| FIG |  | 3,2*1,5 "mč 1,02 |  | 4.8 | [13 empty] | 2
| FIG |  | Součet |  | 4.8 | [13 empty] | 2
110 | K | 622121101 | Zatření spár cementovou maltou vnějších stěn z cihel | m2 | 65.54 |  | 0 | CS ÚRS 2025 01 |  | základní |  | 0 | 0.0024 | 0.1573 | 0 | 0 | 4 | K | 2 |  |  |  | ROZPOCET | [5 empty] | 0 | 0 | 0 | 0 | 0 | 1 | 0 | 4 | -179132054
| PP |  | Zatření spár vnějších povrchů cementovou maltou, ploch z cihel stěn | [14 empty] | PP | 2
| Online PSC |  | https://podminky.urs.cz/item/CS_URS_2025_01/622121101 | [14 empty] | Online PSC | 2
| P |  | Poznámka k položce: sokl | [14 empty] | P | 2
| VV |  | (8,9*2+13,7*2)*1,45 "vyspravení podkladu pod hydroizolaci soklu |  | 65.54 | [12 empty] | VV | 2 | 2 | True | 1 | ROZPOCET
111 | K | 622151021 | Penetrační akrylátový nátěr vnějších mozaikových tenkovrstvých omítek stěn | m2 | 8.64 |  | 0 | CS ÚRS 2025 01 |  | základní |  | 0 | 0.00018 | 0.0015552 | 0 | 0 | 4 | K | 2 |  |  |  | ROZPOCET | [5 empty] | 0 | 0 | 0 | 0 | 0 | 1 | 0 | 4 | 1027367514
| PP |  | Penetrační nátěr vnějších pastovitých tenkovrstvých omítek mozaikových akrylátový stěn | [14 empty] | PP | 2
| Online PSC |  | https://podminky.urs.cz/item/CS_URS_2025_01/622151021 | [14 empty] | Online PSC | 2
| P |  | Poznámka k položce: sokl | [14 empty] | P | 2
| VV |  | "penetrace pod omítku marmolit | [14 empty] | VV | 2 | 1 | True | 0 | ROZPOCET
| VV |  | (9,2*2+14*2)*0,3 "sokl |  | 13.92 | [12 empty] | VV | 2 | 2 | True | 0 | ROZPOCET
| VV |  | -14*0,3 "sokl na straně terasy |  | -4.2 | [12 empty] | VV | 2 | 2 | True | 0 | ROZPOCET
| VV |  | -1,2*3*0,3 "sokl u vchodů |  | -1.08 | [12 empty] | VV | 2 | 2 | True | 0 | ROZPOCET
| VV |  | Součet |  | 8.64 | [12 empty] | VV | 2 | 4 | True | 1 | ROZPOCET
112 | K | 622511122 | Tenkovrstvá akrylátová mozaiková hrubozrnná omítka vnějších stěn | m2 | 8.64 |  | 0 | CS ÚRS 2025 01 |  | základní |  | 0 | 0.0105 | 0.09072 | 0 | 0 | 4 | K | 2 |  |  |  | ROZPOCET | [5 empty] | 0 | 0 | 0 | 0 | 0 | 1 | 0 | 4 | 35398618
| PP |  | Omítka tenkovrstvá akrylátová vnějších ploch probarvená bez penetrace mozaiková hrubozrnná stěn | [14 empty] | PP | 2
| Online PSC |  | https://podminky.urs.cz/item/CS_URS_2025_01/622511122 | [14 empty] | Online PSC | 2
| P |  | Poznámka k položce: sokl | [14 empty] | P | 2
| VV |  | "penetrace pod omítku marmolit | [14 empty] | VV | 2 | 1 | True | 0 | ROZPOCET
| VV |  | (9,2*2+14*2)*0,3 "sokl |  | 13.92 | [12 empty] | VV | 2 | 2 | True | 0 | ROZPOCET
| VV |  | -14*0,3 "sokl na straně terasy |  | -4.2 | [12 empty] | VV | 2 | 2 | True | 0 | ROZPOCET
| VV |  | -1,2*3*0,3 "sokl u vchodů |  | -1.08 | [12 empty] | VV | 2 | 2 | True | 0 | ROZPOCET
| VV |  | Součet |  | 8.64 | [12 empty] | VV | 2 | 4 | True | 1 | ROZPOCET
113 | K | 622252002 | Montáž profilů kontaktního zateplení lepených | m | 29.2 |  | 0 | CS ÚRS 2025 01 |  | základní |  | 0 | 0 | 0 | 0 | 0 | 4 | K | 2 |  |  |  | ROZPOCET | [5 empty] | 0 | 0 | 0 | 0 | 0 | 1 | 0 | 4 | -2030612426
| PP |  | Montáž profilů kontaktního zateplení ostatních stěnových, dilatačních apod. lepených do tmelu | [14 empty] | PP | 2
| Online PSC |  | https://podminky.urs.cz/item/CS_URS_2025_01/622252002 | [14 empty] | Online PSC | 2
| P |  | Poznámka k položce: sokl | [14 empty] | P | 2
114 | M | 63127464 | profil rohový Al s výztužnou tkaninou š 100/100mm | m | 1.26 |  | 0 | CS ÚRS 2025 01 |  | základní |  | 0 | 0.0001 | 0.000126 | 0 | 0 | 8 | M | 2 |  |  |  | ROZPOCET | [5 empty] | 0 | 0 | 0 | 0 | 0 | 1 | 0 | 4 | -1889795928
| PP |  | profil rohový Al s výztužnou tkaninou š 100/100mm | [14 empty] | PP | 2
| P |  | Poznámka k položce: sokl | [14 empty] | P | 2
| VV |  | 1,2*1,05 'Přepočtené koeficientem množství |  | 1.26 | [12 empty] | VV | 2 | 2 | False | 1 | ROZPOCET
115 | M | 28341037 | profil přechodový PVC s okapnicí pod omítku a výztužnou tkaninou pro zpevnění okapové hrany | m | 14 |  | 0 | CS ÚRS 2025 01 |  | základní |  | 0 | 0.0005 | 0.007 | 0 | 0 | 8 | M | 2 |  |  |  | ROZPOCET | [5 empty] | 0 | 0 | 0 | 0 | 0 | 1 | 0 | 4 | -1075748809
| PP |  | profil přechodový PVC s okapnicí pod omítku a výztužnou tkaninou pro zpevnění okapové hrany | [14 empty] | PP | 2
| P |  | Poznámka k položce: okap | [14 empty] | P | 2
| VV |  | 14 "pro oakpovou hranu |  | 14 | [12 empty] | VV | 2 | 2 | True | 1 | ROZPOCET
116 | M | 28341027 | profil rohový flexibilní PVC s výztužnou tkaninou š 100/100mm | m | 14 |  | 0 | CS ÚRS 2025 01 |  | základní |  | 0 | 0.00012 | 0.00168 | 0 | 0 | 8 | M | 2 |  |  |  | ROZPOCET | [5 empty] | 0 | 0 | 0 | 0 | 0 | 1 | 0 | 4 | -1945497550
| PP |  | profil rohový flexibilní PVC s výztužnou tkaninou š 100/100mm | [14 empty] | PP | 2
| P |  | Poznámka k položce: fasáda | [14 empty] | P | 2
| VV |  | 14 "pro napojení stěny a podhledu |  | 14 | [12 empty] | VV | 2 | 2 | True | 1 | ROZPOCET
117 | K | 629991012 | Zakrytí výplní otvorů fólií přilepenou na začišťovací lišty | m2 | 36 |  | 0 | CS ÚRS 2025 01 |  | základní |  | 0 | 2e-05 | 0.00072 | 1e-05 | 0.00036 | 4 | K | 2 |  |  |  | ROZPOCET | [5 empty] | 0 | 0 | 0 | 0 | 0 | 1 | 0 | 4 | -1394270753
| PP |  | Zakrytí vnějších ploch před znečištěním včetně pozdějšího odkrytí výplní otvorů a svislých ploch fólií přilepenou na začišťovací lištu | [14 empty] | PP | 2
| Online PSC |  | https://podminky.urs.cz/item/CS_URS_2025_01/629991012 | [14 empty] | Online PSC | 2
| P |  | Poznámka k položce: fasáda | [14 empty] | P | 2
| VV |  | "profily okolo oken venkovní | [14 empty] | VV | 2 | 1 | True | 0 | ROZPOCET
| VV |  | (1,25*1,0)*4 |  | 5 | [12 empty] | VV | 2 | 2 | True | 0 | ROZPOCET
| VV |  | (0,75*1,0)*2 |  | 1.5 | [12 empty] | VV | 2 | 2 | True | 0 | ROZPOCET
| VV |  | "profiloy napojovací pro fasádu okolo oken | [14 empty] | VV | 2 | 1 | True | 0 | ROZPOCET
| VV |  | (1,0*2,5)*3 |  | 7.5 | [12 empty] | VV | 2 | 2 | True | 0 | ROZPOCET
| VV |  | (1,4*2,5)*1 |  | 3.5 | [12 empty] | VV | 2 | 2 | True | 0 | ROZPOCET
| VV |  | (3,7*2,5)*2 |  | 18.5 | [12 empty] | VV | 2 | 2 | True | 0 | ROZPOCET
| VV |  | Součet |  | 36 | [12 empty] | VV | 2 | 4 | True | 1 | ROZPOCET
118 | K | 622252001 | Montáž profilů kontaktního zateplení připevněných mechanicky | m | 251.28 |  | 0 | CS ÚRS 2025 01 |  | základní |  | 0 | 0.0001 | 0.025128 | 0 | 0 | 4 | K | 2 |  |  |  | ROZPOCET | [5 empty] | 0 | 0 | 0 | 0 | 0 | 1 | 0 | 4 | -923437626
| PP |  | Montáž profilů kontaktního zateplení zakládacích soklových připevněných hmoždinkami | [14 empty] | PP | 2
| Online PSC |  | https://podminky.urs.cz/item/CS_URS_2025_01/622252001 | [14 empty] | Online PSC | 2
| P |  | Poznámka k položce: fasáda | [14 empty] | P | 2
| VV |  | 14,2*9,2*2-(3,5*2+1,0*3) "fasádní zakládací profil |  | 251.28 | [12 empty] | VV | 2 | 2 | True | 1 | ROZPOCET
119 | M | 28342212 | profil zakládací PVC s výztužnou tkaninou pro izolant tl 140-180mm včetně okapnice | m | 263.844 |  | 0 | CS ÚRS 2025 01 |  | základní |  | 0 | 0.0005 | 0.13192 | 0 | 0 | 8 | M | 2 |  |  |  | ROZPOCET | [5 empty] | 0 | 0 | 0 | 0 | 0 | 1 | 0 | 4 | 1488597276
| PP |  | profil zakládací PVC s výztužnou tkaninou pro izolant tl 140-180mm včetně okapnice | [14 empty] | PP | 2
| P |  | Poznámka k položce: fasáda | [14 empty] | P | 2
| VV |  | 251,28*1,05 'Přepočtené koeficientem množství |  | 263.844 | [12 empty] | VV | 2 | 2 | False | 1 | ROZPOCET
120 | K | 622143003 | Montáž omítkových plastových nebo pozinkovaných rohových profilů | m | 144.14 |  | 0 | CS ÚRS 2025 01 |  | základní |  | 0 | 0 | 0 | 0 | 0 | 4 | K | 2 |  |  |  | ROZPOCET | [5 empty] | 0 | 0 | 0 | 0 | 0 | 1 | 0 | 4 | -258412215
| PP |  | Montáž omítkových profilů plastových, pozinkovaných nebo dřevěných upevněných vtlačením do podkladní vrstvy nebo přibitím rohových s tkaninou | [14 empty] | PP | 2
| Online PSC |  | https://podminky.urs.cz/item/CS_URS_2025_01/622143003 | [14 empty] | Online PSC | 2
| P |  | Poznámka k položce: fasáda | [14 empty] | P | 2
121 | M | 59051476 | profil napojovací okenní PVC s výztužnou tkaninou 9mm | m | 63.315 |  | 0 | CS ÚRS 2025 01 |  | základní |  | 0 | 4e-05 | 0.0025326 | 0 | 0 | 8 | M | 2 |  |  |  | ROZPOCET | [5 empty] | 0 | 0 | 0 | 0 | 0 | 1 | 0 | 4 | 135057477
| PP |  | profil napojovací okenní PVC s výztužnou tkaninou 9mm | [14 empty] | PP | 2
| P |  | Poznámka k položce: fasáda | [14 empty] | P | 2
| VV |  | "profily okolo oken venkovní | [14 empty] | VV | 2 | 1 | True | 0 | ROZPOCET
| VV |  | (1,25+1,0*2)*4 |  | 13 | [12 empty] | VV | 2 | 2 | True | 0 | ROZPOCET
| VV |  | (0,75+1,0*2)*2 |  | 5.5 | [12 empty] | VV | 2 | 2 | True | 0 | ROZPOCET
| VV |  | "profiloy napojovací pro fasádu okolo dveří | [14 empty] | VV | 2 | 1 | True | 0 | ROZPOCET
| VV |  | (1,0+2,5*2)*3 |  | 18 | [12 empty] | VV | 2 | 2 | True | 0 | ROZPOCET
| VV |  | (1,4+2,5*2)*1 |  | 6.4 | [12 empty] | VV | 2 | 2 | True | 0 | ROZPOCET
| VV |  | (3,7+2,5*2)*2 |  | 17.4 | [12 empty] | VV | 2 | 2 | True | 0 | ROZPOCET
| VV |  | Součet |  | 60.3 | [12 empty] | VV | 2 | 4 | True | 1 | ROZPOCET
| VV |  | 60,3*1,05 'Přepočtené koeficientem množství |  | 63.315 | [12 empty] | VV | 2 | 2 | False | 1 | ROZPOCET
122 | M | 59051510 | profil napojovací nadokenní PVC s okapnicí s výztužnou tkaninou | m | 19.215 |  | 0 | CS ÚRS 2025 01 |  | základní |  | 0 | 0.0003 | 0.0057645 | 0 | 0 | 8 | M | 2 |  |  |  | ROZPOCET | [5 empty] | 0 | 0 | 0 | 0 | 0 | 1 | 0 | 4 | -1614160200
| PP |  | profil napojovací nadokenní PVC s okapnicí s výztužnou tkaninou | [14 empty] | PP | 2
| P |  | Poznámka k položce: fasáda | [14 empty] | P | 2
| VV |  | "nadokenní profil ve fasádě | [14 empty] | VV | 2 | 1 | True | 0 | ROZPOCET
| VV |  | (1,25)*4 |  | 5 | [12 empty] | VV | 2 | 2 | True | 0 | ROZPOCET
| VV |  | (0,75)*2 |  | 1.5 | [12 empty] | VV | 2 | 2 | True | 0 | ROZPOCET
| VV |  | "nadokenní profil dveří ve fasádě | [14 empty] | VV | 2 | 1 | True | 0 | ROZPOCET
| VV |  | (1,0)*3 |  | 3 | [12 empty] | VV | 2 | 2 | True | 0 | ROZPOCET
| VV |  | (1,4)*1 |  | 1.4 | [12 empty] | VV | 2 | 2 | True | 0 | ROZPOCET
| VV |  | (3,7)*2 |  | 7.4 | [12 empty] | VV | 2 | 2 | True | 0 | ROZPOCET
| VV |  | Součet |  | 18.3 | [12 empty] | VV | 2 | 4 | True | 1 | ROZPOCET
| VV |  | 18,3*1,05 'Přepočtené koeficientem množství |  | 19.215 | [12 empty] | VV | 2 | 2 | False | 1 | ROZPOCET
123 | M | 59051512 | profil napojovací parapetní PVC s okapnicí a výztužnou tkaninou | m | 6.825 |  | 0 | CS ÚRS 2025 01 |  | základní |  | 0 | 0.0002 | 0.001365 | 0 | 0 | 8 | M | 2 |  |  |  | ROZPOCET | [5 empty] | 0 | 0 | 0 | 0 | 0 | 1 | 0 | 4 | 1117945727
| PP |  | profil napojovací parapetní PVC s okapnicí a výztužnou tkaninou | [14 empty] | PP | 2
| P |  | Poznámka k položce: fasáda | [14 empty] | P | 2
| VV |  | "okapový profil u okna pro fasádu | [14 empty] | VV | 2 | 1 | True | 0 | ROZPOCET
| VV |  | (1,25)*4 |  | 5 | [12 empty] | VV | 2 | 2 | True | 0 | ROZPOCET
| VV |  | (0,75)*2 |  | 1.5 | [12 empty] | VV | 2 | 2 | True | 0 | ROZPOCET
| VV |  | Součet |  | 6.5 | [12 empty] | VV | 2 | 4 | True | 1 | ROZPOCET
| VV |  | 6,5*1,05 'Přepočtené koeficientem množství |  | 6.825 | [12 empty] | VV | 2 | 2 | False | 1 | ROZPOCET
124 | M | 63127416 | profil rohový PVC s výztužnou tkaninou š 100/100mm | m | 61.992 |  | 0 | CS ÚRS 2025 01 |  | základní |  | 0 | 0.00012 | 0.007439 | 0 | 0 | 8 | M | 2 |  |  |  | ROZPOCET | [5 empty] | 0 | 0 | 0 | 0 | 0 | 1 | 0 | 4 | -2087128877
| PP |  | profil rohový PVC s výztužnou tkaninou š 100/100mm | [14 empty] | PP | 2
| P |  | Poznámka k položce: fasáda | [14 empty] | P | 2
| VV |  | "rohové profily okolo oken ve fasádě boční | [14 empty] | VV | 2 | 1 | True | 0 | ROZPOCET
| VV |  | (1,0*2)*4 |  | 8 | [12 empty] | VV | 2 | 2 | True | 0 | ROZPOCET
| VV |  | (1,0*2)*2 |  | 4 | [12 empty] | VV | 2 | 2 | True | 0 | ROZPOCET
| VV |  | "rohové profily dveří ve fasádě boční | [14 empty] | VV | 2 | 1 | True | 0 | ROZPOCET
| VV |  | (2,5*2)*3 |  | 15 | [12 empty] | VV | 2 | 2 | True | 0 | ROZPOCET
| VV |  | (2,5*2)*1 |  | 5 | [12 empty] | VV | 2 | 2 | True | 0 | ROZPOCET
| VV |  | (2,5*2)*2 |  | 10 | [12 empty] | VV | 2 | 2 | True | 0 | ROZPOCET
| VV |  | "rohové profily budovy | [14 empty] | VV | 2 | 1 | True | 0 | ROZPOCET
| VV |  | 3,25*2+5,27*2 |  | 17.04 | [12 empty] | VV | 2 | 2 | True | 0 | ROZPOCET
| VV |  | Součet |  | 59.04 | [12 empty] | VV | 2 | 4 | True | 1 | ROZPOCET
| VV |  | 59,04*1,05 'Přepočtené koeficientem množství |  | 61.992 | [12 empty] | VV | 2 | 2 | False | 1 | ROZPOCET
125 | K | 622222021 | Montáž kontaktního zateplení vnějšího ostění, nadpraží nebo parapetu hl. špalety do 200 mm lepením desek z minerální vlny tl do 120 mm | m | 66.8 |  | 0 | CS ÚRS 2025 01 |  | základní |  | 0 | 0.00176 | 0.11757 | 0 | 0 | 4 | K | 2 |  |  |  | ROZPOCET | [5 empty] | 0 | 0 | 0 | 0 | 0 | 1 | 0 | 4 | -955675313
| PP |  | Montáž kontaktního zateplení vnějšího ostění, nadpraží nebo parapetu lepením z desek z minerální vlny s podélnou nebo kolmou orientací vláken nebo z kombinovaných desek (dodávka ve specifikaci) hloubky špalet do 200 mm, tloušťky desek přes 80 do 120 mm | [14 empty] | PP | 2
| Online PSC |  | https://podminky.urs.cz/item/CS_URS_2025_01/622222021 | [14 empty] | Online PSC | 2
| P |  | Poznámka k položce: fasáda | [14 empty] | P | 2
| VV |  | "zateplení ostění oken | [14 empty] | VV | 2 | 1 | True | 0 | ROZPOCET
| VV |  | (1,25+1,0*2)*4 |  | 13 | [12 empty] | VV | 2 | 2 | True | 0 | ROZPOCET
| VV |  | (0,75+1,0*2)*2 |  | 5.5 | [12 empty] | VV | 2 | 2 | True | 0 | ROZPOCET
| VV |  | "zateplení ostění dveří | [14 empty] | VV | 2 | 1 | True | 0 | ROZPOCET
| VV |  | (1,0+2,5*2)*3 |  | 18 | [12 empty] | VV | 2 | 2 | True | 0 | ROZPOCET
| VV |  | (1,4+2,5*2)*1 |  | 6.4 | [12 empty] | VV | 2 | 2 | True | 0 | ROZPOCET
| VV |  | (3,7+2,5*2)*2 |  | 17.4 | [12 empty] | VV | 2 | 2 | True | 0 | ROZPOCET
| VV |  | "zateplení pod parapetem | [14 empty] | VV | 2 | 1 | True | 0 | ROZPOCET
| VV |  | 1,25*4 |  | 5 | [12 empty] | VV | 2 | 2 | True | 0 | ROZPOCET
| VV |  | 0,75*2 |  | 1.5 | [12 empty] | VV | 2 | 2 | True | 0 | ROZPOCET
| VV |  | Součet |  | 66.8 | [12 empty] | VV | 2 | 4 | True | 1 | ROZPOCET
126 | M | 63142021 | deska tepelně izolační minerální kontaktních fasád podélné vlákno λ=0,035-0,036 tl 50mm | m2 | 10.02 |  | 0 | CS ÚRS 2025 01 |  | základní |  | 0 | 0.006 | 0.06012 | 0 | 0 | 8 | M | 2 |  |  |  | ROZPOCET | [5 empty] | 0 | 0 | 0 | 0 | 0 | 1 | 0 | 4 | -481588476
| PP |  | deska tepelně izolační minerální kontaktních fasád podélné vlákno λ=0,035-0,036 tl 50mm | [14 empty] | PP | 2
| P |  | Poznámka k položce: fasáda | [14 empty] | P | 2
| VV |  | "zateplení ostění oken | [14 empty] | VV | 2 | 1 | True | 0 | ROZPOCET
| VV |  | (1,25+1,0*2)*4 *0,15 |  | 1.95 | [12 empty] | VV | 2 | 2 | True | 0 | ROZPOCET
| VV |  | (0,75+1,0*2)*2*0,15 |  | 0.825 | [12 empty] | VV | 2 | 2 | True | 0 | ROZPOCET
| VV |  | "zateplení ostění dveří | [14 empty] | VV | 2 | 1 | True | 0 | ROZPOCET
| VV |  | (1,0+2,5*2)*3*0,15 |  | 2.7 | [12 empty] | VV | 2 | 2 | True | 0 | ROZPOCET
| VV |  | (1,4+2,5*2)*1*0,15 |  | 0.96 | [12 empty] | VV | 2 | 2 | True | 0 | ROZPOCET
| VV |  | (3,7+2,5*2)*2*0,15 |  | 2.61 | [12 empty] | VV | 2 | 2 | True | 0 | ROZPOCET
| VV |  | "zateplení pod parapetem | [14 empty] | VV | 2 | 1 | True | 0 | ROZPOCET
| VV |  | 1,25*4*0,15 |  | 0.75 | [12 empty] | VV | 2 | 2 | True | 0 | ROZPOCET
| VV |  | 0,75*2*0,15 |  | 0.225 | [12 empty] | VV | 2 | 2 | True | 0 | ROZPOCET
| VV |  | Součet |  | 10.02 | [12 empty] | VV | 2 | 4 | True | 1 | ROZPOCET
127 | K | 621211003 | Montáž kontaktního zateplení vnějších podhledů lepením a mechanickým kotvením polystyrénových desek do dřeva do 40 mm | m2 | 35.84 |  | 0 | CS ÚRS 2025 01 |  | základní |  | 0 | 0.00829 | 0.29711 | 0 | 0 | 4 | K | 2 |  |  |  | ROZPOCET | [5 empty] | 0 | 0 | 0 | 0 | 0 | 1 | 0 | 4 | -952173055
| PP |  | Montáž kontaktního zateplení lepením a mechanickým kotvením z polystyrenových desek (dodávka ve specifikaci) na vnější podhledy, na podklad dřevěný nebo kovový, tloušťky desek do 40 mm | [14 empty] | PP | 2
| Online PSC |  | https://podminky.urs.cz/item/CS_URS_2025_01/621211003 | [14 empty] | Online PSC | 2
| P |  | Poznámka k položce: fasáda | [14 empty] | P | 2
| VV |  | 14*(2+0,56) "podhled přesahu střechy + okapová hrana |  | 35.84 | [12 empty] | VV | 2 | 2 | True | 1 | ROZPOCET
128 | M | 28376414 | deska XPS hrana polodrážková a hladký povrch 300kPA λ=0,035 tl 20mm | m2 | 37.632 |  | 0 | CS ÚRS 2025 01 |  | základní |  | 0 | 0.0006 | 0.022579 | 0 | 0 | 8 | M | 2 |  |  |  | ROZPOCET | [5 empty] | 0 | 0 | 0 | 0 | 0 | 1 | 0 | 4 | -1795715265
| PP |  | deska XPS hrana polodrážková a hladký povrch 300kPA λ=0,035 tl 20mm | [14 empty] | PP | 2
| P |  | Poznámka k položce: fasáda | [14 empty] | P | 2
| VV |  | 35,84*1,05 'Přepočtené koeficientem množství |  | 37.632 | [12 empty] | VV | 2 | 2 | False | 1 | ROZPOCET
129 | K | 631311115 | Mazanina tl přes 50 do 80 mm z betonu prostého bez zvýšených nároků na prostředí tř. C 20/25 | m3 | 5.023 |  | 0 | CS ÚRS 2025 01 |  | základní |  | 0 | 2.5019 | 12.5669 | 0 | 0 | 4 | K | 2 |  |  |  | ROZPOCET | [5 empty] | 0 | 0 | 0 | 0 | 0 | 1 | 0 | 4 | 1415014110
| PP |  | Mazanina z betonu prostého bez zvýšených nároků na prostředí tl. přes 50 do 80 mm tř. C 20/25 | [14 empty] | PP | 2
| Online PSC |  | https://podminky.urs.cz/item/CS_URS_2025_01/631311115 | [14 empty] | Online PSC | 2
| P |  | Poznámka k položce: podlaha | [14 empty] | P | 2
| VV |  | 100,46*0,05 "podlaha |  | 5.023 | [12 empty] | VV | 2 | 2 | True | 1 | ROZPOCET
130 | K | 631319012 | Příplatek k mazanině tl přes 80 do 120 mm za přehlazení povrchu | m3 | 5.023 |  | 0 | CS ÚRS 2025 01 |  | základní |  | 0 | 0 | 0 | 0 | 0 | 4 | K | 2 |  |  |  | ROZPOCET | [5 empty] | 0 | 0 | 0 | 0 | 0 | 1 | 0 | 4 | -2056802620
| PP |  | Příplatek k cenám mazanin za úpravu povrchu mazaniny přehlazením, mazanina tl. přes 80 do 120 mm | [14 empty] | PP | 2
| Online PSC |  | https://podminky.urs.cz/item/CS_URS_2025_01/631319012 | [14 empty] | Online PSC | 2
| P |  | Poznámka k položce: podlaha | [14 empty] | P | 2
| VV |  | 100,46*0,05 "podlaha příplatek za plastifikátor |  | 5.023 | [12 empty] | VV | 2 | 2 | True | 1 | ROZPOCET
131 | K | 631362021 | Výztuž mazanin svařovanými sítěmi Kari | t | 0.206 |  | 0 | CS ÚRS 2025 01 |  | základní |  | 0 | 1.0628 | 0.21893 | 0 | 0 | 4 | K | 2 |  |  |  | ROZPOCET | [5 empty] | 0 | 0 | 0 | 0 | 0 | 1 | 0 | 4 | 1587796915
| PP |  | Výztuž mazanin ze svařovaných sítí z drátů typu KARI | [14 empty] | PP | 2
| Online PSC |  | https://podminky.urs.cz/item/CS_URS_2025_01/631362021 | [14 empty] | Online PSC | 2
| P |  | Poznámka k položce: podlaha | [14 empty] | P | 2
| VV |  | 100,46*1,999*1,025*0,001 "kari síť 100/4, 25% ztratné, podlaha |  | 0.206 | [12 empty] | VV | 2 | 2 | True | 1 | ROZPOCET
132 | K | 632481213 | Separační vrstva z PE fólie | m2 | 100.46 |  | 0 | CS ÚRS 2025 01 |  | základní |  | 0 | 0.00013 | 0.01306 | 0 | 0 | 4 | K | 2 |  |  |  | ROZPOCET | [5 empty] | 0 | 0 | 0 | 0 | 0 | 1 | 0 | 4 | -117951328
| PP |  | Separační vrstva k oddělení podlahových vrstev z polyetylénové fólie | [14 empty] | PP | 2
| Online PSC |  | https://podminky.urs.cz/item/CS_URS_2025_01/632481213 | [14 empty] | Online PSC | 2
| P |  | Poznámka k položce: podlaha | [14 empty] | P | 2
| VV |  | PRIZEMI "krytí tepelné izolace 15% prořez |  | 100.46 | [12 empty] | VV | 2 | 2 | True | 1 | ROZPOCET
| FIG |  | Rozpad figury: PRIZEMI | [15 empty] | 2
| FIG |  | 10,46 "1.01" |  | 10.46 | [13 empty] | 2
| FIG |  | 10,46 "1.02" |  | 10.46 | [13 empty] | 2
| FIG |  | 1,69 "1.03" |  | 1.69 | [13 empty] | 2
| FIG |  | 1,69 "1.04" |  | 1.69 | [13 empty] | 2
| FIG |  | 5,46 "1.05" |  | 5.46 | [13 empty] | 2
| FIG |  | 2,4 "1.06" |  | 2.4 | [13 empty] | 2
| FIG |  | 7,34 "1.07" |  | 7.34 | [13 empty] | 2
| FIG |  | 53,1 "1.08" |  | 53.1 | [13 empty] | 2
| FIG |  | 4,8 "1.09" |  | 4.8 | [13 empty] | 2
| FIG |  | 3,06 "1.10" |  | 3.06 | [13 empty] | 2
| FIG |  | Součet |  | 100.46 | [13 empty] | 2
133 | K | 632481215 | Separační vrstva z geotextilie | m2 | 100.46 |  | 0 | CS ÚRS 2025 01 |  | základní |  | 0 | 0.00033 | 0.033152 | 0 | 0 | 4 | K | 2 |  |  |  | ROZPOCET | [5 empty] | 0 | 0 | 0 | 0 | 0 | 1 | 0 | 4 | -2058251124
| PP |  | Separační vrstva k oddělení podlahových vrstev z geotextilie | [14 empty] | PP | 2
| Online PSC |  | https://podminky.urs.cz/item/CS_URS_2025_01/632481215 | [14 empty] | Online PSC | 2
| P |  | Poznámka k položce: podlaha | [14 empty] | P | 2
| VV |  | "ochrana hydroizolace | [14 empty] | VV | 2 | 1 | True | 0 | ROZPOCET
| VV |  | PRIZEMI |  | 100.46 | [12 empty] | VV | 2 | 2 | True | 1 | ROZPOCET
| FIG |  | Rozpad figury: PRIZEMI | [15 empty] | 2
| FIG |  | 10,46 "1.01" |  | 10.46 | [13 empty] | 2
| FIG |  | 10,46 "1.02" |  | 10.46 | [13 empty] | 2
| FIG |  | 1,69 "1.03" |  | 1.69 | [13 empty] | 2
| FIG |  | 1,69 "1.04" |  | 1.69 | [13 empty] | 2
| FIG |  | 5,46 "1.05" |  | 5.46 | [13 empty] | 2
| FIG |  | 2,4 "1.06" |  | 2.4 | [13 empty] | 2
| FIG |  | 7,34 "1.07" |  | 7.34 | [13 empty] | 2
| FIG |  | 53,1 "1.08" |  | 53.1 | [13 empty] | 2
| FIG |  | 4,8 "1.09" |  | 4.8 | [13 empty] | 2
| FIG |  | 3,06 "1.10" |  | 3.06 | [13 empty] | 2
| FIG |  | Součet |  | 100.46 | [13 empty] | 2
134 | K | 634111114 | Obvodová dilatace pružnou těsnicí páskou mezi stěnou a mazaninou nebo potěrem v 100 mm | m | 123.255 |  | 0 | CS ÚRS 2025 01 |  | základní |  | 0 | 0.00048 | 0.059162 | 0 | 0 | 4 | K | 2 |  |  |  | ROZPOCET | [5 empty] | 0 | 0 | 0 | 0 | 0 | 1 | 0 | 4 | 138100495
| PP |  | Obvodová dilatace mezi stěnou a mazaninou nebo potěrem pružnou těsnicí páskou na bázi syntetického kaučuku výšky 100 mm | [14 empty] | PP | 2
| Online PSC |  | https://podminky.urs.cz/item/CS_URS_2025_01/634111114 | [14 empty] | Online PSC | 2
| P |  | Poznámka k položce: podlaha | [14 empty] | P | 2
| VV |  | "dilatace podlahy od stěn | [14 empty] | VV | 2 | 1 | True | 0 | ROZPOCET
| VV |  | 13,3 "1.01" |  | 13.3 | [12 empty] | VV | 2 | 2 | True | 0 | ROZPOCET
| VV |  | 13,3 "1.02" |  | 13.3 | [12 empty] | VV | 2 | 2 | True | 0 | ROZPOCET
| VV |  | 5,2 "1.03" |  | 5.2 | [12 empty] | VV | 2 | 2 | True | 0 | ROZPOCET
| VV |  | 5,2 "1.04" |  | 5.2 | [12 empty] | VV | 2 | 2 | True | 0 | ROZPOCET
| VV |  | 9,4 "1.05" |  | 9.4 | [12 empty] | VV | 2 | 2 | True | 0 | ROZPOCET
| VV |  | 6,4 "1.06" |  | 6.4 | [12 empty] | VV | 2 | 2 | True | 0 | ROZPOCET
| VV |  | 10,8 "1.07" |  | 10.8 | [12 empty] | VV | 2 | 2 | True | 0 | ROZPOCET
| VV |  | 32,5 "1.08" |  | 32.5 | [12 empty] | VV | 2 | 2 | True | 0 | ROZPOCET
| VV |  | 8,4 "1.09" |  | 8.4 | [12 empty] | VV | 2 | 2 | True | 0 | ROZPOCET
| VV |  | 7,55 "1.10" |  | 7.55 | [12 empty] | VV | 2 | 2 | True | 0 | ROZPOCET
| VV |  | Součet |  | 112.05 | [12 empty] | VV | 2 | 4 | True | 1 | ROZPOCET
| VV |  | 112,05*1,1 'Přepočtené koeficientem množství |  | 123.255 | [12 empty] | VV | 2 | 2 | False | 1 | ROZPOCET
135 | K | 634661111 | Výplň dilatačních spar šířky do 5 mm v mazaninách silikonovým tmelem | m | 9.3 |  | 0 | CS ÚRS 2025 01 |  | základní |  | 0 | 0.00021 | 0.001953 | 0 | 0 | 4 | K | 2 |  |  |  | ROZPOCET | [5 empty] | 0 | 0 | 0 | 0 | 0 | 1 | 0 | 4 | -151685409
| PP |  | Výplň dilatačních spar mazanin silikonovým tmelem, šířka spáry do 5 mm | [14 empty] | PP | 2
| Online PSC |  | https://podminky.urs.cz/item/CS_URS_2025_01/634661111 | [14 empty] | Online PSC | 2
| VV |  | 3,9+5,4 "dilatace podlahového topení mč 108 |  | 9.3 | [12 empty] | VV | 2 | 2 | True | 1 | ROZPOCET
136 | K | 634911111 | Řezání dilatačních spár š 5 mm hl do 10 mm v čerstvé betonové mazanině | m | 9.3 |  | 0 | CS ÚRS 2025 01 |  | základní |  | 0 | 0 | 0 | 0 | 0 | 4 | K | 2 |  |  |  | ROZPOCET | [5 empty] | 0 | 0 | 0 | 0 | 0 | 1 | 0 | 4 | -1741157631
| PP |  | Řezání dilatačních nebo smršťovacích spár v čerstvé betonové mazanině nebo potěru šířky do 5 mm, hloubky do 10 mm | [14 empty] | PP | 2
| Online PSC |  | https://podminky.urs.cz/item/CS_URS_2025_01/634911111 | [14 empty] | Online PSC | 2
| P |  | Poznámka k položce: podlaha | [14 empty] | P | 2
| VV |  | 3,9+5,4 "dilatace podlahového topení mč 108 |  | 9.3 | [12 empty] | VV | 2 | 2 | True | 1 | ROZPOCET
| D | 8 | Trubní vedení |  |  |  | 0 |  |  |  |  | 0 |  | 5.6083 |  | 0 | 1 | D | 1 |  |  |  | ROZPOCET | [11 empty] | 0
137 | K | 871161141R | Montáž potrubí z PE100 RC SDR 11 otevřený výkop svařovaných na tupo d 32 x 4,4 mm | m | 15 |  | 0 |  |  | základní |  | 0 | 0 | 0 | 0 | 0 | 4 | K | 2 |  |  |  | ROZPOCET | [5 empty] | 0 | 0 | 0 | 0 | 0 | 1 | 0 | 4 | 1717040655
| PP |  | Montáž vodovodního potrubí z polyetylenu PE100 RC v otevřeném výkopu svařovaných na tupo SDR 11/PN16 d 32 x 4,4 mm | [14 empty] | PP | 2
| P |  | Poznámka k položce: vodovod | [14 empty] | P | 2
| VV |  | délka | [14 empty] | VV | 2 | 1 | True | 0 | ROZPOCET
| VV |  | 15 "vodovod přípojka D.2.1 - 03 k vodoměrné šachtě |  | 15 | [12 empty] | VV | 2 | 2 | True | 1 | ROZPOCET
138 | M | 28613110R | potrubí vodovodní jednovrstvé PE100 RC PN 16 SDR11 32x4,4mm | m | 15.75 |  | 0 |  |  | základní |  | 0 | 0.00027 | 0.0042525 | 0 | 0 | 8 | M | 2 |  |  |  | ROZPOCET | [5 empty] | 0 | 0 | 0 | 0 | 0 | 1 | 0 | 4 | 1150378339
| PP |  | potrubí vodovodní jednovrstvé PE100 RC PN 16 SDR11 32x4,4mm | [14 empty] | PP | 2
| P |  | Poznámka k položce: vodovod | [14 empty] | P | 2
| VV |  | 15*1,05 'Přepočtené koeficientem množství |  | 15.75 | [12 empty] | VV | 2 | 2 | False | 1 | ROZPOCET
139 | K | 871310320 | Montáž kanalizačního potrubí hladkého plnostěnného SN 12 z polypropylenu DN 150 | m | 36 |  | 0 | CS ÚRS 2025 01 |  | základní |  | 0 | 1e-05 | 0.00036 | 0 | 0 | 16 | K | 2 |  |  |  | ROZPOCET | [5 empty] | 0 | 0 | 0 | 0 | 0 | 1 | 0 | 16 | 2091409745
| PP |  | Montáž kanalizačního potrubí z polypropylenu PP hladkého plnostěnného SN 12 DN 150 | [14 empty] | PP | 2
| Online PSC |  | https://podminky.urs.cz/item/CS_URS_2025_01/871310320 | [14 empty] | Online PSC | 2
| P |  | Poznámka k položce: kanalizace | [14 empty] | P | 2
| VV |  | 36 "kanalizační přípojka |  | 36 | [12 empty] | VV | 2 | 2 | True | 1 | ROZPOCET
140 | M | 28614226 | trubka kanalizační PP plnostěnná jednovrstvá DN 160x6000mm SN12 | m | 38.88 |  | 0 | CS ÚRS 2025 01 |  | základní |  | 0 | 0.005 | 0.1944 | 0 | 0 | 32 | M | 2 |  |  |  | ROZPOCET | [5 empty] | 0 | 0 | 0 | 0 | 0 | 1 | 0 | 16 | 842160915
| PP |  | trubka kanalizační PP plnostěnná jednovrstvá DN 160x6000mm SN12 | [14 empty] | PP | 2
| P |  | Poznámka k položce: kanalizace | [14 empty] | P | 2
| VV |  | 36*1,08 'Přepočtené koeficientem množství |  | 38.88 | [12 empty] | VV | 2 | 2 | False | 1 | ROZPOCET
141 | K | 837375121 | Výsek a montáž kameninové odbočné tvarovky DN 300 | kus | 1 |  | 0 | CS ÚRS 2025 01 |  | základní |  | 0 | 1.4732 | 1.4732 | 0 | 0 | 4 | K | 2 |  |  |  | ROZPOCET | [5 empty] | 0 | 0 | 0 | 0 | 0 | 1 | 0 | 4 | 90960959
| PP |  | Výsek a montáž kameninové odbočné tvarovky na kameninovém potrubí DN 300 | [14 empty] | PP | 2
| Online PSC |  | https://podminky.urs.cz/item/CS_URS_2025_01/837375121 | [14 empty] | Online PSC | 2
| P |  | Poznámka k položce: kanalizace | [14 empty] | P | 2
142 | K | 871313121 | Montáž kanalizačního potrubí hladkého plnostěnného SN 8 z PVC-U DN 160 | m | 44 |  | 0 | CS ÚRS 2025 01 |  | základní |  | 0 | 1e-05 | 0.00044 | 0 | 0 | 4 | K | 2 |  |  |  | ROZPOCET | [5 empty] | 0 | 0 | 0 | 0 | 0 | 1 | 0 | 4 | 1283042122
| PP |  | Montáž kanalizačního potrubí z tvrdého PVC-U hladkého plnostěnného tuhost SN 8 DN 160 | [14 empty] | PP | 2
| Online PSC |  | https://podminky.urs.cz/item/CS_URS_2025_01/871313121 | [14 empty] | Online PSC | 2
| P |  | Poznámka k položce: destovka | [14 empty] | P | 2
| VV |  | 44 "děšťová kanalizace do jímky |  | 44 | [12 empty] | VV | 2 | 2 | True | 1 | ROZPOCET
143 | M | 28611164 | trubka kanalizační PVC-U plnostěnná jednovrstvá DN 160x1000mm SN8 | m | 47.52 |  | 0 | CS ÚRS 2025 01 |  | základní |  | 0 | 0.00267 | 0.12688 | 0 | 0 | 8 | M | 2 |  |  |  | ROZPOCET | [5 empty] | 0 | 0 | 0 | 0 | 0 | 1 | 0 | 4 | 1288857701
| PP |  | trubka kanalizační PVC-U plnostěnná jednovrstvá DN 160x1000mm SN8 | [14 empty] | PP | 2
| P |  | Poznámka k položce: destovka | [14 empty] | P | 2
| VV |  | 44*1,08 'Přepočtené koeficientem množství |  | 47.52 | [12 empty] | VV | 2 | 2 | False | 1 | ROZPOCET
144 | K | 877161101 | Montáž elektrospojek na vodovodním potrubí z PE trub d 32 | kus | 1 |  | 0 | CS ÚRS 2025 01 |  | základní |  | 0 | 0 | 0 | 0 | 0 | 4 | K | 2 |  |  |  | ROZPOCET | [5 empty] | 0 | 0 | 0 | 0 | 0 | 1 | 0 | 4 | -539184417
| PP |  | Montáž tvarovek na vodovodním plastovém potrubí z polyetylenu PE 100 elektrotvarovek SDR 11/PN16 spojek, oblouků nebo redukcí d 32 | [14 empty] | PP | 2
| Online PSC |  | https://podminky.urs.cz/item/CS_URS_2025_01/877161101 | [14 empty] | Online PSC | 2
| P |  | Poznámka k položce: vodovod | [14 empty] | P | 2
145 | M | 28653052 | elektrokoleno 90° PE 100 D 32mm | kus | 1 |  | 0 | CS ÚRS 2025 01 |  | základní |  | 0 | 8e-05 | 8e-05 | 0 | 0 | 8 | M | 2 |  |  |  | ROZPOCET | [5 empty] | 0 | 0 | 0 | 0 | 0 | 1 | 0 | 4 | -886639080
| PP |  | elektrokoleno 90° PE 100 D 32mm | [14 empty] | PP | 2
| P |  | Poznámka k položce: vodovod | [14 empty] | P | 2
146 | K | 877260341 | Montáž lapačů střešních splavenin na kanalizačním potrubí z PP nebo tvrdého PVC-U trub hladkých plnostěnných DN 100 | kus | 2 |  | 0 | CS ÚRS 2025 01 |  | základní |  | 0 | 0 | 0 | 0 | 0 | 4 | K | 2 |  |  |  | ROZPOCET | [5 empty] | 0 | 0 | 0 | 0 | 0 | 1 | 0 | 4 | 380802236
| PP |  | Montáž tvarovek na kanalizačním plastovém potrubí z PP nebo PVC-U hladkého plnostěnného lapačů střešních splavenin DN 100 | [14 empty] | PP | 2
| Online PSC |  | https://podminky.urs.cz/item/CS_URS_2025_01/877260341 | [14 empty] | Online PSC | 2
| P |  | Poznámka k položce: kanalizace | [14 empty] | P | 2
147 | M | 56231163 | lapač střešních splavenin se zápachovou klapkou a lapacím košem DN 125/110 | kus | 2 |  | 0 | CS ÚRS 2025 01 |  | základní |  | 0 | 0.0015 | 0.003 | 0 | 0 | 8 | M | 2 |  |  |  | ROZPOCET | [5 empty] | 0 | 0 | 0 | 0 | 0 | 1 | 0 | 4 | -1523094386
| PP |  | lapač střešních splavenin se zápachovou klapkou a lapacím košem DN 125/110 | [14 empty] | PP | 2
| P |  | Poznámka k položce: kanalizace | [14 empty] | P | 2
148 | K | 891211112 | Montáž vodovodních šoupátek otevřený výkop DN 50 | kus | 1 |  | 0 | CS ÚRS 2025 01 |  | základní |  | 0 | 0.00072 | 0.00072 | 0 | 0 | 4 | K | 2 |  |  |  | ROZPOCET | [5 empty] | 0 | 0 | 0 | 0 | 0 | 1 | 0 | 4 | 429450971
| PP |  | Montáž vodovodních šoupátek otevřený výkop DN 50 | [14 empty] | PP | 2
| Online PSC |  | https://podminky.urs.cz/item/CS_URS_2025_01/891211112 | [14 empty] | Online PSC | 2
| P |  | Poznámka k položce: vodovod | [14 empty] | P | 2
| VV |  | 1 "vodovod přípojka D.2.1 - 03 |  | 1 | [12 empty] | VV | 2 | 2 | True | 1 | ROZPOCET
149 | M | 42221220 | šoupě přírubové vodovodní krátká stavební dl DN 40 PN10-16 | kus | 1 |  | 0 | CS ÚRS 2025 01 |  | základní |  | 0 | 0.0085 | 0.0085 | 0 | 0 | 8 | M | 2 |  |  |  | ROZPOCET | [5 empty] | 0 | 0 | 0 | 0 | 0 | 1 | 0 | 4 | -1064012090
| PP |  | šoupě přírubové vodovodní krátká stavební dl DN 40 PN10-16 | [14 empty] | PP | 2
| P |  | Poznámka k položce: vodovod | [14 empty] | P | 2
| VV |  | 1 "vodovod přípojka D.2.1 - 03 |  | 1 | [12 empty] | VV | 2 | 2 | True | 1 | ROZPOCET
150 | M | 42291072 | souprava zemní pro šoupátka DN 40-50mm Rd 1,5m | kus | 1 |  | 0 | CS ÚRS 2025 01 |  | základní |  | 0 | 0.0035 | 0.0035 | 0 | 0 | 8 | M | 2 |  |  |  | ROZPOCET | [5 empty] | 0 | 0 | 0 | 0 | 0 | 1 | 0 | 4 | -1931251206
| PP |  | souprava zemní pro šoupátka DN 40-50mm Rd 1,5m | [14 empty] | PP | 2
| P |  | Poznámka k položce: vodovod | [14 empty] | P | 2
| VV |  | 1 "vodovod přípojka D.2.1 - 03 |  | 1 | [12 empty] | VV | 2 | 2 | True | 1 | ROZPOCET
151 | K | 891269111 | Montáž navrtávacích pasů na potrubí z jakýchkoli trub DN 100 | kus | 1 |  | 0 | CS ÚRS 2025 01 |  | základní |  | 0 | 0 | 0 | 0 | 0 | 4 | K | 2 |  |  |  | ROZPOCET | [5 empty] | 0 | 0 | 0 | 0 | 0 | 1 | 0 | 4 | 1374111782
| PP |  | Montáž navrtávacích pasů na potrubí z jakýchkoli trub DN 100 | [14 empty] | PP | 2
| Online PSC |  | https://podminky.urs.cz/item/CS_URS_2025_01/891269111 | [14 empty] | Online PSC | 2
| P |  | Poznámka k položce: vodovod | [14 empty] | P | 2
| VV |  | 1 "vodovod přípojka D.2.1 - 03 |  | 1 | [12 empty] | VV | 2 | 2 | True | 1 | ROZPOCET
152 | M | 42271414 | pás navrtávací z tvárné litiny DN 100, pro litinové a ocelové potrubí, se závitovým výstupem 1",5/4",6/4",2" | kus | 1 |  | 0 | CS ÚRS 2025 01 |  | základní |  | 0 | 0.0019 | 0.0019 | 0 | 0 | 8 | M | 2 |  |  |  | ROZPOCET | [5 empty] | 0 | 0 | 0 | 0 | 0 | 1 | 0 | 4 | 616345113
| PP |  | pás navrtávací z tvárné litiny DN 100, pro litinové a ocelové potrubí, se závitovým výstupem 1",5/4",6/4",2" | [14 empty] | PP | 2
| P |  | Poznámka k položce: vodovod | [14 empty] | P | 2
| VV |  | 1 "vodovod přípojka D.2.1 - 03 |  | 1 | [12 empty] | VV | 2 | 2 | True | 1 | ROZPOCET
153 | K | 892233122 | Proplach a dezinfekce vodovodního potrubí DN od 40 do 70 | m | 15 |  | 0 | CS ÚRS 2025 01 |  | základní |  | 0 | 0 | 0 | 0 | 0 | 4 | K | 2 |  |  |  | ROZPOCET | [5 empty] | 0 | 0 | 0 | 0 | 0 | 1 | 0 | 4 | -1011312209
| PP |  | Proplach a dezinfekce vodovodního potrubí DN od 40 do 70 | [14 empty] | PP | 2
| Online PSC |  | https://podminky.urs.cz/item/CS_URS_2025_01/892233122 | [14 empty] | Online PSC | 2
| P |  | Poznámka k položce: vodovod | [14 empty] | P | 2
| VV |  | délka | [14 empty] | VV | 2 | 1 | True | 0 | ROZPOCET
| VV |  | 15 "vodovod přípojka D.2.1 - 03 k vodoměrné šachtě |  | 15 | [12 empty] | VV | 2 | 2 | True | 1 | ROZPOCET
154 | K | 892241111 | Tlaková zkouška vodou potrubí DN do 80 | m | 15 |  | 0 | CS ÚRS 2025 01 |  | základní |  | 0 | 0 | 0 | 0 | 0 | 4 | K | 2 |  |  |  | ROZPOCET | [5 empty] | 0 | 0 | 0 | 0 | 0 | 1 | 0 | 4 | -1869216714
| PP |  | Tlaková zkouška vodou potrubí DN do 80 | [14 empty] | PP | 2
| Online PSC |  | https://podminky.urs.cz/item/CS_URS_2025_01/892241111 | [14 empty] | Online PSC | 2
| P |  | Poznámka k položce: vodovod | [14 empty] | P | 2
| VV |  | délka | [14 empty] | VV | 2 | 1 | True | 0 | ROZPOCET
| VV |  | 15 "vodovod přípojka D.2.1 - 03 k vodoměrné šachtě |  | 15 | [12 empty] | VV | 2 | 2 | True | 1 | ROZPOCET
155 | K | 892351111 | Tlaková zkouška vodou potrubí DN 150 nebo 200 | m | 36 |  | 0 | CS ÚRS 2025 01 |  | základní |  | 0 | 0 | 0 | 0 | 0 | 4 | K | 2 |  |  |  | ROZPOCET | [5 empty] | 0 | 0 | 0 | 0 | 0 | 1 | 0 | 4 | 472346052
| PP |  | Tlakové zkoušky vodou na potrubí DN 150 nebo 200 | [14 empty] | PP | 2
| Online PSC |  | https://podminky.urs.cz/item/CS_URS_2025_01/892351111 | [14 empty] | Online PSC | 2
| P |  | Poznámka k položce: kanalizace | [14 empty] | P | 2
| VV |  | 36 "kanalizační přípojka |  | 36 | [12 empty] | VV | 2 | 2 | True | 1 | ROZPOCET
156 | K | 893811252 | Osazení vodoměrné šachty kruhové z PP obetonované pro statické zatížení D do 1,0 m hl přes 1,2 do 1,5 m | kus | 1 |  | 0 | CS ÚRS 2025 01 |  | základní |  | 0 | 1.4869 | 1.4869 | 0 | 0 | 4 | K | 2 |  |  |  | ROZPOCET | [5 empty] | 0 | 0 | 0 | 0 | 0 | 1 | 0 | 4 | -1681001373
| PP |  | Osazení vodoměrné šachty z polypropylenu PP obetonované pro statické zatížení kruhové, průměru D do 1,0 m, světlé hloubky do 1,5 m | [14 empty] | PP | 2
| Online PSC |  | https://podminky.urs.cz/item/CS_URS_2025_01/893811252 | [14 empty] | Online PSC | 2
| P |  | Poznámka k položce: vodovod | [14 empty] | P | 2
| VV |  | 1 |  | 1 | [12 empty] | VV | 2 | 2 | True | 1 | ROZPOCET
157 | M | 56230594 | šachta plastová vodoměrná samonosná kruhová 1,2/1,5m | kus | 1 |  | 0 | CS ÚRS 2025 01 |  | základní |  | 0 | 0.084 | 0.084 | 0 | 0 | 8 | M | 2 |  |  |  | ROZPOCET | [5 empty] | 0 | 0 | 0 | 0 | 0 | 1 | 0 | 4 | 1016236521
| PP |  | šachta plastová vodoměrná samonosná kruhová 1,2/1,5m | [14 empty] | PP | 2
| P |  | Poznámka k položce: vodovod | [14 empty] | P | 2
| VV |  | 1 "AK vodo 1000/1500 S D.2.1 - 03 |  | 1 | [12 empty] | VV | 2 | 2 | True | 1 | ROZPOCET
158 | K | 894812312 | Revizní a čistící šachta z PP typ DN 600/160 šachtové dno průtočné 30°, 60°, 90° | kus | 4 |  | 0 | CS ÚRS 2025 01 |  | základní |  | 0 | 0.1056 | 0.4224 | 0 | 0 | 4 | K | 2 |  |  |  | ROZPOCET | [5 empty] | 0 | 0 | 0 | 0 | 0 | 1 | 0 | 4 | 249634330
| PP |  | Revizní a čistící šachta z polypropylenu PP pro hladké trouby DN 600 šachtové dno (DN šachty / DN trubního vedení) DN 600/160 průtočné 30°,60°,90° | [14 empty] | PP | 2
| Online PSC |  | https://podminky.urs.cz/item/CS_URS_2025_01/894812312 | [14 empty] | Online PSC | 2
| P |  | Poznámka k položce: kanalizace, destovka | [14 empty] | P | 2
| VV |  | 2 "revizí šachty kanalizace D.2.2 - 03 |  | 2 | [12 empty] | VV | 2 | 2 | True | 0 | ROZPOCET
| VV |  | 2 "revizní šachta dešťové kanalizace |  | 2 | [12 empty] | VV | 2 | 2 | True | 0 | ROZPOCET
| VV |  | Součet |  | 4 | [12 empty] | VV | 2 | 4 | True | 1 | ROZPOCET
159 | K | 894812332 | Revizní a čistící šachta z PP DN 600 šachtová roura korugovaná světlé hloubky 2000 mm | kus | 4 |  | 0 | CS ÚRS 2025 01 |  | základní |  | 0 | 0.02424 | 0.09696 | 0 | 0 | 4 | K | 2 |  |  |  | ROZPOCET | [5 empty] | 0 | 0 | 0 | 0 | 0 | 1 | 0 | 4 | 457683150
| PP |  | Revizní a čistící šachta z polypropylenu PP pro hladké trouby DN 600 roura šachtová korugovaná, světlé hloubky 2 000 mm | [14 empty] | PP | 2
| Online PSC |  | https://podminky.urs.cz/item/CS_URS_2025_01/894812332 | [14 empty] | Online PSC | 2
| P |  | Poznámka k položce: kanalizace, destovka | [14 empty] | P | 2
| VV |  | 2 "revizí šachty kanalizace D.2.2 - 03 |  | 2 | [12 empty] | VV | 2 | 2 | True | 0 | ROZPOCET
| VV |  | 2 "revizni šachta dešťové kamalizace |  | 2 | [12 empty] | VV | 2 | 2 | True | 0 | ROZPOCET
| VV |  | Součet |  | 4 | [12 empty] | VV | 2 | 4 | True | 1 | ROZPOCET
160 | K | 894812339 | Příplatek k rourám revizní a čistící šachty z PP DN 600 za uříznutí šachtové roury | kus | 4 |  | 0 | CS ÚRS 2025 01 |  | základní |  | 0 | 0 | 0 | 0 | 0 | 4 | K | 2 |  |  |  | ROZPOCET | [5 empty] | 0 | 0 | 0 | 0 | 0 | 1 | 0 | 4 | -909530225
| PP |  | Revizní a čistící šachta z polypropylenu PP pro hladké trouby DN 600 Příplatek k cenám 2331 - 2334 za uříznutí šachtové roury | [14 empty] | PP | 2
| Online PSC |  | https://podminky.urs.cz/item/CS_URS_2025_01/894812339 | [14 empty] | Online PSC | 2
| P |  | Poznámka k položce: kanalizace, destovka | [14 empty] | P | 2
| VV |  | 2 "revizí šachty kanalizace D.2.2 - 03 |  | 2 | [12 empty] | VV | 2 | 2 | True | 0 | ROZPOCET
| VV |  | 2 "dešťová kanalizace |  | 2 | [12 empty] | VV | 2 | 2 | True | 0 | ROZPOCET
| VV |  | Součet |  | 4 | [12 empty] | VV | 2 | 4 | True | 1 | ROZPOCET
161 | K | 894812356 | Revizní a čistící šachta z PP DN 600 poklop litinový pro třídu zatížení B125 s betonovým prstencem | kus | 4 |  | 0 | CS ÚRS 2025 01 |  | základní |  | 0 | 0.304 | 1.216 | 0 | 0 | 4 | K | 2 |  |  |  | ROZPOCET | [5 empty] | 0 | 0 | 0 | 0 | 0 | 1 | 0 | 4 | 99399962
| PP |  | Revizní a čistící šachta z polypropylenu PP pro hladké trouby DN 600 poklop (mříž) litinový pro třídu zatížení B125 s betonovým prstencem | [14 empty] | PP | 2
| Online PSC |  | https://podminky.urs.cz/item/CS_URS_2025_01/894812356 | [14 empty] | Online PSC | 2
| P |  | Poznámka k položce: kanalizace, destovka | [14 empty] | P | 2
| VV |  | 2 "revizí šachty kanalizace D.2.2 - 03 |  | 2 | [12 empty] | VV | 2 | 2 | True | 0 | ROZPOCET
| VV |  | 2 "šachta dešťové kanalizace |  | 2 | [12 empty] | VV | 2 | 2 | True | 0 | ROZPOCET
| VV |  | Součet |  | 4 | [12 empty] | VV | 2 | 4 | True | 1 | ROZPOCET
162 | K | 899102112 | Osazení poklopů litinových, ocelových nebo železobetonových včetně rámů pro třídu zatížení A15, A50 | kus | 1 |  | 0 | CS ÚRS 2025 01 |  | základní |  | 0 | 0.09 | 0.09 | 0 | 0 | 4 | K | 2 |  |  |  | ROZPOCET | [5 empty] | 0 | 0 | 0 | 0 | 0 | 1 | 0 | 4 | 1011810197
| PP |  | Osazení poklopů šachtových litinových, ocelových nebo železobetonových včetně rámů pro třídu zatížení A15, A50 | [14 empty] | PP | 2
| Online PSC |  | https://podminky.urs.cz/item/CS_URS_2025_01/899102112 | [14 empty] | Online PSC | 2
| P |  | Poznámka k položce: vodovod | [14 empty] | P | 2
| VV |  | 1 "vodoměrná šachta |  | 1 | [12 empty] | VV | 2 | 2 | True | 1 | ROZPOCET
163 | M | 28661933 | poklop šachtový litinový DN 600 pro třídu zatížení B125 | kus | 1 |  | 0 | CS ÚRS 2025 01 |  | základní |  | 0 | 0.08 | 0.08 | 0 | 0 | 8 | M | 2 |  |  |  | ROZPOCET | [5 empty] | 0 | 0 | 0 | 0 | 0 | 1 | 0 | 4 | -136971999
| PP |  | poklop šachtový litinový DN 600 pro třídu zatížení B125 | [14 empty] | PP | 2
| P |  | Poznámka k položce: vodovod | [14 empty] | P | 2
| VV |  | 1 "vodoměrná šachta |  | 1 | [12 empty] | VV | 2 | 2 | True | 1 | ROZPOCET
164 | K | 899401112 | Osazení poklopů uličních litinových šoupátkových | kus | 1 |  | 0 | CS ÚRS 2025 01 |  | základní |  | 0 | 0.04 | 0.04 | 0 | 0 | 4 | K | 2 |  |  |  | ROZPOCET | [5 empty] | 0 | 0 | 0 | 0 | 0 | 1 | 0 | 4 | 768103571
| PP |  | Osazení poklopů uličních litinových šoupátkových | [14 empty] | PP | 2
| Online PSC |  | https://podminky.urs.cz/item/CS_URS_2025_01/899401112 | [14 empty] | Online PSC | 2
| P |  | Poznámka k položce: vodovod | [14 empty] | P | 2
| VV |  | 1 "vodovod přípojka D.2.1 - 03 |  | 1 | [12 empty] | VV | 2 | 2 | True | 1 | ROZPOCET
165 | M | 42291352 | poklop litinový šoupátkový pro zemní soupravy osazení do terénu a do vozovky | kus | 1 |  | 0 | CS ÚRS 2025 01 |  | základní |  | 0 | 0.0133 | 0.0133 | 0 | 0 | 8 | M | 2 |  |  |  | ROZPOCET | [5 empty] | 0 | 0 | 0 | 0 | 0 | 1 | 0 | 4 | -562593013
| PP |  | poklop litinový šoupátkový pro zemní soupravy osazení do terénu a do vozovky | [14 empty] | PP | 2
| P |  | Poznámka k položce: vodovod | [14 empty] | P | 2
| VV |  | 1 "vodovod přípojka D.2.1 - 03 |  | 1 | [12 empty] | VV | 2 | 2 | True | 1 | ROZPOCET
166 | K | 899721111 | Signalizační vodič DN do 150 mm na potrubí | m | 95 |  | 0 | CS ÚRS 2025 01 |  | základní |  | 0 | 0.00019 | 0.01805 | 0 | 0 | 4 | K | 2 |  |  |  | ROZPOCET | [5 empty] | 0 | 0 | 0 | 0 | 0 | 1 | 0 | 4 | 168439648
| PP |  | Signalizační vodič na potrubí DN do 150 mm | [14 empty] | PP | 2
| Online PSC |  | https://podminky.urs.cz/item/CS_URS_2025_01/899721111 | [14 empty] | Online PSC | 2
| P |  | Poznámka k položce: vodovod, kanalizace | [14 empty] | P | 2
| VV |  | 15 "vodovod |  | 15 | [12 empty] | VV | 2 | 2 | True | 0 | ROZPOCET
| VV |  | 36 "kanalizace |  | 36 | [12 empty] | VV | 2 | 2 | True | 0 | ROZPOCET
| VV |  | 44 "dešťovka |  | 44 | [12 empty] | VV | 2 | 2 | True | 0 | ROZPOCET
| VV |  | Součet |  | 95 | [12 empty] | VV | 2 | 4 | True | 1 | ROZPOCET
167 | K | 899722114 | Krytí potrubí z plastů výstražnou fólií z PVC přes 34 do 40 cm | m | 95 |  | 0 | CS ÚRS 2025 01 |  | základní |  | 0 | 0.00013 | 0.01235 | 0 | 0 | 4 | K | 2 |  |  |  | ROZPOCET | [5 empty] | 0 | 0 | 0 | 0 | 0 | 1 | 0 | 4 | 507141573
| PP |  | Krytí potrubí z plastů výstražnou fólií z PVC šířky přes 34 do 40 cm | [14 empty] | PP | 2
| Online PSC |  | https://podminky.urs.cz/item/CS_URS_2025_01/899722114 | [14 empty] | Online PSC | 2
| P |  | Poznámka k položce: vodovod, kanalizace | [14 empty] | P | 2
| VV |  | 15 "vodovod |  | 15 | [12 empty] | VV | 2 | 2 | True | 0 | ROZPOCET
| VV |  | 36 "kanalizace |  | 36 | [12 empty] | VV | 2 | 2 | True | 0 | ROZPOCET
| VV |  | 44 "dešťovka |  | 44 | [12 empty] | VV | 2 | 2 | True | 0 | ROZPOCET
| VV |  | Součet |  | 95 | [12 empty] | VV | 2 | 4 | True | 1 | ROZPOCET
168 | K | 899911114 | Osazení ocelových součástí kotevních pro potrubí do betonových bloků | kg | 1 |  | 0 | CS ÚRS 2025 01 |  | základní |  | 0 | 0 | 0 | 0 | 0 | 4 | K | 2 |  |  |  | ROZPOCET | [5 empty] | 0 | 0 | 0 | 0 | 0 | 1 | 0 | 4 | 690481177
| PP |  | Osazení ocelových součástí kotevních pro potrubí při jeho sklonu nebo lomu do betonových bloků | [14 empty] | PP | 2
| Online PSC |  | https://podminky.urs.cz/item/CS_URS_2025_01/899911114 | [14 empty] | Online PSC | 2
| P |  | Poznámka k položce: vodovod | [14 empty] | P | 2
169 | K | 899914213 | Montáž ocelové chráničky D přes 200 do 250 mm | m | 6 |  | 0 | CS ÚRS 2025 01 |  | základní |  | 0 | 0.00058 | 0.00348 | 0 | 0 | 4 | K | 2 |  |  |  | ROZPOCET | [5 empty] | 0 | 0 | 0 | 0 | 0 | 1 | 0 | 4 | 1468794973
| PP |  | Montáž ocelové chráničky v otevřeném výkopu vnějšího průměru přes 200 do 250 mm | [14 empty] | PP | 2
| Online PSC |  | https://podminky.urs.cz/item/CS_URS_2025_01/899914213 | [14 empty] | Online PSC | 2
| P |  | Poznámka k položce: vodovod, kanalizace | [14 empty] | P | 2
| VV |  | "pro křížení | [14 empty] | VV | 2 | 1 | True | 0 | ROZPOCET
| VV |  | 3 "vodovod |  | 3 | [12 empty] | VV | 2 | 2 | True | 0 | ROZPOCET
| VV |  | 3 "kanalizace |  | 3 | [12 empty] | VV | 2 | 2 | True | 0 | ROZPOCET
| VV |  | Součet |  | 6 | [12 empty] | VV | 2 | 4 | True | 1 | ROZPOCET
170 | M | 55283929 | trubka ocelová bezešvá hladká jakost 11 353 219x8,0mm | m | 6.3 |  | 0 | CS ÚRS 2025 01 |  | základní |  | 0 | 0.03612 | 0.22756 | 0 | 0 | 8 | M | 2 |  |  |  | ROZPOCET | [5 empty] | 0 | 0 | 0 | 0 | 0 | 1 | 0 | 4 | -989332188
| PP |  | trubka ocelová bezešvá hladká jakost 11 353 219x8,0mm | [14 empty] | PP | 2
| P |  | Poznámka k položce: vodovod, kanalizace | [14 empty] | P | 2
| VV |  | 6*1,05 'Přepočtené koeficientem množství |  | 6.3 | [12 empty] | VV | 2 | 2 | False | 1 | ROZPOCET
| D | 9 | Ostatní konstrukce a práce, bourání |  |  |  | 0 |  |  |  |  | 0 |  | 0.037408 |  | 11.1166 | 1 | D | 1 |  |  |  | ROZPOCET | [11 empty] | 0
171 | K | 919735112 | Řezání stávajícího živičného krytu hl přes 50 do 100 mm | m | 84 |  | 0 | CS ÚRS 2025 01 |  | základní |  | 0 | 0 | 0 | 0 | 0 | 4 | K | 2 |  |  |  | ROZPOCET | [5 empty] | 0 | 0 | 0 | 0 | 0 | 1 | 0 | 4 | 2016747451
| PP |  | Řezání stávajícího živičného krytu nebo podkladu hloubky přes 50 do 100 mm | [14 empty] | PP | 2
| Online PSC |  | https://podminky.urs.cz/item/CS_URS_2025_01/919735112 | [14 empty] | Online PSC | 2
| P |  | Poznámka k položce: komunikace | [14 empty] | P | 2
| VV |  | 25*2 "pro kanalizační přípojku |  | 50 | [12 empty] | VV | 2 | 2 | True | 0 | ROZPOCET
| VV |  | 17*2 "pro dešťovou kanalizaci |  | 34 | [12 empty] | VV | 2 | 2 | True | 0 | ROZPOCET
| VV |  | Součet |  | 84 | [12 empty] | VV | 2 | 4 | True | 1 | ROZPOCET
172 | K | 938908421 | Čištění vozovek vodním paprskem pod tlakem 2500 barů | m2 | 225 |  | 0 | CS ÚRS 2025 01 |  | základní |  | 0 | 0 | 0 | 0.01 | 2.25 | 16 | K | 2 |  |  |  | ROZPOCET | [5 empty] | 0 | 0 | 0 | 0 | 0 | 1 | 0 | 16 | 331304805
| PP |  | Čištění vozovek vodním paprskem pod tlakem 2500 barů (např. Peel Jet) živičného, betonového nebo dlážděného | [14 empty] | PP | 2
| Online PSC |  | https://podminky.urs.cz/item/CS_URS_2025_01/938908421 | [14 empty] | Online PSC | 2
| P |  | Poznámka k položce: čištění | [14 empty] | P | 2
| VV |  | 15*15 |  | 225 | [12 empty] | VV | 2 | 2 | True | 1 | ROZPOCET
173 | K | 941111111 | Montáž lešení řadového trubkového lehkého s podlahami zatížení do 200 kg/m2 š od 0,6 do 0,9 m v do 10 m | m2 | 183.4 |  | 0 | CS ÚRS 2025 01 |  | základní |  | 0 | 0 | 0 | 0 | 0 | 4 | K | 2 |  |  |  | ROZPOCET | [5 empty] | 0 | 0 | 0 | 0 | 0 | 1 | 0 | 4 | 1556004051
| PP |  | Lešení řadové trubkové lehké pracovní s podlahami s provozním zatížením tř. 3 do 200 kg/m2 šířky tř. W06 od 0,6 do 0,9 m výšky do 10 m montáž | [14 empty] | PP | 2
| Online PSC |  | https://podminky.urs.cz/item/CS_URS_2025_01/941111111 | [14 empty] | Online PSC | 2
| P |  | Poznámka k položce: lešení | [14 empty] | P | 2
| VV |  | (17*2+9,2*2)*3,5 |  | 183.4 | [12 empty] | VV | 2 | 2 | True | 1 | ROZPOCET
174 | K | 941111211 | Příplatek k lešení řadovému trubkovému lehkému s podlahami do 200 kg/m2 š od 0,6 do 0,9 m v do 10 m za každý den použití | m2 | 16506 |  | 0 | CS ÚRS 2025 01 |  | základní |  | 0 | 0 | 0 | 0 | 0 | 4 | K | 2 |  |  |  | ROZPOCET | [5 empty] | 0 | 0 | 0 | 0 | 0 | 1 | 0 | 4 | 1855810226
| PP |  | Lešení řadové trubkové lehké pracovní s podlahami s provozním zatížením tř. 3 do 200 kg/m2 šířky tř. W06 od 0,6 do 0,9 m výšky do 10 m příplatek k ceně za každý den použití | [14 empty] | PP | 2
| Online PSC |  | https://podminky.urs.cz/item/CS_URS_2025_01/941111211 | [14 empty] | Online PSC | 2
| P |  | Poznámka k položce: lešení | [14 empty] | P | 2
| VV |  | (17*2+9,2*2)*3,5*90 "3 měsíce |  | 16506 | [12 empty] | VV | 2 | 2 | True | 1 | ROZPOCET
175 | K | 941111311 | Odborná prohlídka lešení řadového trubkového lehkého s podlahami zatížení do 200 kg/m2 š od 0,6 do 1,5 m v do 25 m pl do 500 m2 nezakrytého | kus | 3 |  | 0 | CS ÚRS 2025 01 |  | základní |  | 0 | 0 | 0 | 0 | 0 | 4 | K | 2 |  |  |  | ROZPOCET | [5 empty] | 0 | 0 | 0 | 0 | 0 | 1 | 0 | 4 | 161445672
| PP |  | Odborná prohlídka lešení řadového trubkového lehkého pracovního s podlahami s provozním zatížením tř. 3 do 200 kg/m2 šířky tř. W06 až W12 od 0,6 m do 1,5 m výšky do 25 m, celkové plochy do 500 m2 nezakrytého | [14 empty] | PP | 2
| Online PSC |  | https://podminky.urs.cz/item/CS_URS_2025_01/941111311 | [14 empty] | Online PSC | 2
| P |  | Poznámka k položce: lešení | [14 empty] | P | 2
| VV |  | 3 |  | 3 | [12 empty] | VV | 2 | 2 | True | 1 | ROZPOCET
176 | K | 941111811 | Demontáž lešení řadového trubkového lehkého s podlahami zatížení do 200 kg/m2 š od 0,6 do 0,9 m v do 10 m | m2 | 183.4 |  | 0 | CS ÚRS 2025 01 |  | základní |  | 0 | 0 | 0 | 0 | 0 | 4 | K | 2 |  |  |  | ROZPOCET | [5 empty] | 0 | 0 | 0 | 0 | 0 | 1 | 0 | 4 | -1060560034
| PP |  | Lešení řadové trubkové lehké pracovní s podlahami s provozním zatížením tř. 3 do 200 kg/m2 šířky tř. W06 od 0,6 do 0,9 m výšky do 10 m demontáž | [14 empty] | PP | 2
| Online PSC |  | https://podminky.urs.cz/item/CS_URS_2025_01/941111811 | [14 empty] | Online PSC | 2
| P |  | Poznámka k položce: lešení | [14 empty] | P | 2
| VV |  | (17*2+9,2*2)*3,5 |  | 183.4 | [12 empty] | VV | 2 | 2 | True | 1 | ROZPOCET
177 | K | 949101111 | Lešení pomocné pro objekty pozemních staveb s lešeňovou podlahou v do 1,9 m zatížení do 150 kg/m2 | m2 | 50 |  | 0 | CS ÚRS 2025 01 |  | základní |  | 0 | 0 | 0 | 0 | 0 | 4 | K | 2 |  |  |  | ROZPOCET | [5 empty] | 0 | 0 | 0 | 0 | 0 | 1 | 0 | 4 | -1219761754
| PP |  | Lešení pomocné pracovní pro objekty pozemních staveb pro zatížení do 150 kg/m2, o výšce lešeňové podlahy do 1,9 m | [14 empty] | PP | 2
| Online PSC |  | https://podminky.urs.cz/item/CS_URS_2025_01/949101111 | [14 empty] | Online PSC | 2
| P |  | Poznámka k položce: lešení | [14 empty] | P | 2
| VV |  | 10*5 |  | 50 | [12 empty] | VV | 2 | 2 | True | 1 | ROZPOCET
178 | K | 952901111 | Vyčištění budov bytové a občanské výstavby při výšce podlaží do 4 m | m2 | 100.46 |  | 0 | CS ÚRS 2025 01 |  | základní |  | 0 | 4e-05 | 0.0040184 | 0 | 0 | 4 | K | 2 |  |  |  | ROZPOCET | [5 empty] | 0 | 0 | 0 | 0 | 0 | 1 | 0 | 4 | 2111050114
| PP |  | Vyčištění budov nebo objektů před předáním do užívání budov bytové nebo občanské výstavby, světlé výšky podlaží do 4 m | [14 empty] | PP | 2
| Online PSC |  | https://podminky.urs.cz/item/CS_URS_2025_01/952901111 | [14 empty] | Online PSC | 2
| P |  | Poznámka k položce: lešení | [14 empty] | P | 2
| VV |  | PRIZEMI |  | 100.46 | [12 empty] | VV | 2 | 2 | True | 1 | ROZPOCET
| FIG |  | Rozpad figury: PRIZEMI | [15 empty] | 2
| FIG |  | 10,46 "1.01" |  | 10.46 | [13 empty] | 2
| FIG |  | 10,46 "1.02" |  | 10.46 | [13 empty] | 2
| FIG |  | 1,69 "1.03" |  | 1.69 | [13 empty] | 2
| FIG |  | 1,69 "1.04" |  | 1.69 | [13 empty] | 2
| FIG |  | 5,46 "1.05" |  | 5.46 | [13 empty] | 2
| FIG |  | 2,4 "1.06" |  | 2.4 | [13 empty] | 2
| FIG |  | 7,34 "1.07" |  | 7.34 | [13 empty] | 2
| FIG |  | 53,1 "1.08" |  | 53.1 | [13 empty] | 2
| FIG |  | 4,8 "1.09" |  | 4.8 | [13 empty] | 2
| FIG |  | 3,06 "1.10" |  | 3.06 | [13 empty] | 2
| FIG |  | Součet |  | 100.46 | [13 empty] | 2
179 | K | 953993321 | Osazení bezpečnostní, orientační nebo informační tabulky přilepením | kus | 3 |  | 0 | CS ÚRS 2025 01 |  | základní |  | 0 | 1e-05 | 3e-05 | 0 | 0 | 16 | K | 2 |  |  |  | ROZPOCET | [5 empty] | 0 | 0 | 0 | 0 | 0 | 1 | 0 | 16 | -1330413441
| PP |  | Osazení bezpečnostní, orientační nebo informační tabulky plastové nebo smaltované přilepením | [14 empty] | PP | 2
| Online PSC |  | https://podminky.urs.cz/item/CS_URS_2025_01/953993321 | [14 empty] | Online PSC | 2
| P |  | Poznámka k položce: PBŘ | [14 empty] | P | 2
180 | M | 73534535 | tabulka bezpečnostní plastová s tiskem 2 barvy A6 105x148mm | kus | 3 |  | 0 | CS ÚRS 2025 01 |  | základní |  | 0 | 1e-05 | 3e-05 | 0 | 0 | 32 | M | 2 |  |  |  | ROZPOCET | [5 empty] | 0 | 0 | 0 | 0 | 0 | 1 | 0 | 16 | -1674582943
| PP |  | tabulka bezpečnostní plastová s tiskem 2 barvy A6 105x148mm | [14 empty] | PP | 2
| P |  | Poznámka k položce: PBŘ | [14 empty] | P | 2
181 | K | 974032133 | Vysekání rýh ve stěnách nebo příčkách z dutých cihel nebo tvárnic hl do 50 mm š 100 mm | m | 89.69 |  | 0 | CS ÚRS 2025 01 |  | základní |  | 0 | 0 | 0 | 0.007 | 0.62783 | 4 | K | 2 |  |  |  | ROZPOCET | [5 empty] | 0 | 0 | 0 | 0 | 0 | 1 | 0 | 4 | -1688926536
| PP |  | Vysekání rýh ve stěnách nebo příčkách z dutých cihel, tvárnic, desek z dutých cihel nebo tvárnic do hl. 50 mm a šířky do 100 mm | [14 empty] | PP | 2
| Online PSC |  | https://podminky.urs.cz/item/CS_URS_2025_01/974032133 | [14 empty] | Online PSC | 2
| P |  | Poznámka k položce: vodovod a kanalizace | [14 empty] | P | 2
| VV |  | 106,09 |  | 106.09 | [12 empty] | VV | 2 | 2 | True | 0 | ROZPOCET
| VV |  | -3,9-12,5 "vedení v podlaze |  | -16.4 | [12 empty] | VV | 2 | 2 | True | 0 | ROZPOCET
| VV |  | Součet |  | 89.69 | [12 empty] | VV | 2 | 4 | True | 1 | ROZPOCET
182 | K | 981011111 | Demolice budov dřevěných lehkých jednostranně obitých postupným rozebíráním | m3 | 120 |  | 0 | CS ÚRS 2025 01 |  | základní |  | 0 | 0 | 0 | 0.039 | 4.68 | 4 | K | 2 |  |  |  | ROZPOCET | [5 empty] | 0 | 0 | 0 | 0 | 0 | 1 | 0 | 4 | -1511854276
| PP |  | Demolice budov postupným rozebíráním dřevěných lehkých, jednostranně obitých | [14 empty] | PP | 2
| Online PSC |  | https://podminky.urs.cz/item/CS_URS_2025_01/981011111 | [14 empty] | Online PSC | 2
| P |  | Poznámka k položce: demolice | [14 empty] | P | 2
| VV |  | (4*5*3)*2 "boudy na pozemku |  | 120 | [12 empty] | VV | 2 | 2 | True | 1 | ROZPOCET
183 | K | 981011111R1 | Demolice budov postupným rozebíráním ocelových lehkých, s plechovým pláštěm | m3 | 60 |  | 0 |  |  | základní |  | 0 | 0 | 0 | 0.039 | 2.34 | 4 | K | 2 |  |  |  | ROZPOCET | [5 empty] | 0 | 0 | 0 | 0 | 0 | 1 | 0 | 4 | -78549374
| PP |  | Demolice budov postupným rozebíráním ocelových lehkých, s plechovým pláštěm | [14 empty] | PP | 2
| P |  | Poznámka k položce: demolice | [14 empty] | P | 2
| VV |  | (4*5*3)*1 "boudy na pozemku |  | 60 | [12 empty] | VV | 2 | 2 | True | 1 | ROZPOCET
184 | K | 981011111R2 | Demolice budov postupným rozebíráním ocelových lehkých, s plechovým pláštěm | m3 | 31.25 |  | 0 |  |  | základní |  | 0 | 0 | 0 | 0.039 | 1.2188 | 4 | K | 2 |  |  |  | ROZPOCET | [5 empty] | 0 | 0 | 0 | 0 | 0 | 1 | 0 | 4 | -715035774
| PP |  | Demolice budov postupným rozebíráním ocelových lehkých, se skleněnou výplní - skleník | [14 empty] | PP | 2
| P |  | Poznámka k položce: demolice | [14 empty] | P | 2
| VV |  | (5*2,5*2,5)*1 "skleník |  | 31.25 | [12 empty] | VV | 2 | 2 | True | 1 | ROZPOCET
185 | K | 993111111 | Dovoz a odvoz lešení řadového do 10 km včetně naložení a složení | m2 | 183.4 |  | 0 | CS ÚRS 2025 01 |  | základní |  | 0 | 0 | 0 | 0 | 0 | 4 | K | 2 |  |  |  | ROZPOCET | [5 empty] | 0 | 0 | 0 | 0 | 0 | 1 | 0 | 4 | -434356179
| PP |  | Dovoz a odvoz lešení včetně naložení a složení řadového, na vzdálenost do 10 km | [14 empty] | PP | 2
| Online PSC |  | https://podminky.urs.cz/item/CS_URS_2025_01/993111111 | [14 empty] | Online PSC | 2
| P |  | Poznámka k položce: lešení | [14 empty] | P | 2
| VV |  | (17*2+9,2*2)*3,5 |  | 183.4 | [12 empty] | VV | 2 | 2 | True | 1 | ROZPOCET
186 | K | 953943211 | Osazování hasicího přístroje | kus | 3 |  | 0 | CS ÚRS 2025 01 |  | základní |  | 0 | 0.00011 | 0.00033 | 0 | 0 | 4 | K | 2 |  |  |  | ROZPOCET | [5 empty] | 0 | 0 | 0 | 0 | 0 | 1 | 0 | 4 | -1134601182
| PP |  | Osazování drobných kovových předmětů kotvených do stěny hasicího přístroje | [14 empty] | PP | 2
| Online PSC |  | https://podminky.urs.cz/item/CS_URS_2025_01/953943211 | [14 empty] | Online PSC | 2
| P |  | Poznámka k položce: PBŘ | [14 empty] | P | 2
187 | M | 44932114 | přístroj hasicí ruční práškový PG 6 LE | kus | 2 |  | 0 | CS ÚRS 2025 01 |  | základní |  | 0 | 0.012 | 0.024 | 0 | 0 | 8 | M | 2 |  |  |  | ROZPOCET | [5 empty] | 0 | 0 | 0 | 0 | 0 | 1 | 0 | 4 | 955971387
| PP |  | přístroj hasicí ruční práškový PG 6 LE | [14 empty] | PP | 2
| P |  | Poznámka k položce: PBŘ | [14 empty] | P | 2
| VV |  | 2 "PHP práškový PG6 - N1.01_I PBŘ |  | 2 | [12 empty] | VV | 2 | 2 | True | 1 | ROZPOCET
| VV |  | práškovým PHP 6 kg s hasicí schopností 21A, | [14 empty] | VV | 2 | 1 | True | 0 | ROZPOCET
188 | M | 44932211 | přístroj hasicí ruční sněhový KS 5 BG | kus | 1 |  | 0 | CS ÚRS 2025 01 |  | základní |  | 0 | 0.009 | 0.009 | 0 | 0 | 8 | M | 2 |  |  |  | ROZPOCET | [5 empty] | 0 | 0 | 0 | 0 | 0 | 1 | 0 | 4 | -655480212
| PP |  | přístroj hasicí ruční sněhový KS 5 BG | [14 empty] | PP | 2
| P |  | Poznámka k položce: PBŘ | [14 empty] | P | 2
| VV |  | 1 "PHP sněhový S5B - N1.02_I PBŘ |  | 1 | [12 empty] | VV | 2 | 2 | True | 1 | ROZPOCET
| D | 997 | Přesun sutě |  |  |  | 0 |  |  |  |  | 0 |  | 0 |  | 0 | 1 | D | 1 |  |  |  | ROZPOCET | [11 empty] | 0
189 | K | 997013211 | Vnitrostaveništní doprava suti a vybouraných hmot pro budovy v do 6 m ručně | t | 26.679 |  | 0 | CS ÚRS 2025 01 |  | základní |  | 0 | 0 | 0 | 0 | 0 | 4 | K | 2 |  |  |  | ROZPOCET | [5 empty] | 0 | 0 | 0 | 0 | 0 | 1 | 0 | 4 | 1694573477
| PP |  | Vnitrostaveništní doprava suti a vybouraných hmot vodorovně do 50 m s naložením ručně pro budovy a haly výšky do 6 m | [14 empty] | PP | 2
| Online PSC |  | https://podminky.urs.cz/item/CS_URS_2025_01/997013211 | [14 empty] | Online PSC | 2
190 | K | 997013501 | Odvoz suti a vybouraných hmot na skládku nebo meziskládku do 1 km se složením | t | 26.679 |  | 0 | CS ÚRS 2025 01 |  | základní |  | 0 | 0 | 0 | 0 | 0 | 4 | K | 2 |  |  |  | ROZPOCET | [5 empty] | 0 | 0 | 0 | 0 | 0 | 1 | 0 | 4 | 593567472
| PP |  | Odvoz suti a vybouraných hmot na skládku nebo meziskládku se složením, na vzdálenost do 1 km | [14 empty] | PP | 2
| Online PSC |  | https://podminky.urs.cz/item/CS_URS_2025_01/997013501 | [14 empty] | Online PSC | 2
191 | K | 997013509 | Příplatek k odvozu suti a vybouraných hmot na skládku ZKD 1 km přes 1 km | t | 373.506 |  | 0 | CS ÚRS 2025 01 |  | základní |  | 0 | 0 | 0 | 0 | 0 | 4 | K | 2 |  |  |  | ROZPOCET | [5 empty] | 0 | 0 | 0 | 0 | 0 | 1 | 0 | 4 | 1936124057
| PP |  | Odvoz suti a vybouraných hmot na skládku nebo meziskládku se složením, na vzdálenost Příplatek k ceně za každý další započatý 1 km přes 1 km | [14 empty] | PP | 2
| Online PSC |  | https://podminky.urs.cz/item/CS_URS_2025_01/997013509 | [14 empty] | Online PSC | 2
| VV |  | 26,679*14 'Přepočtené koeficientem množství |  | 373.506 | [12 empty] | VV | 2 | 2 | False | 1 | ROZPOCET
192 | K | 997013871 | Poplatek za uložení stavebního odpadu na recyklační skládce (skládkovné) směsného stavebního a demoličního kód odpadu 17 09 04 | t | 2.347 |  | 0 | CS ÚRS 2025 01 |  | základní |  | 0 | 0 | 0 | 0 | 0 | 4 | K | 2 |  |  |  | ROZPOCET | [5 empty] | 0 | 0 | 0 | 0 | 0 | 1 | 0 | 4 | 1178676663
| PP |  | Poplatek za uložení stavebního odpadu na recyklační skládce (skládkovné) směsného stavebního a demoličního zatříděného do Katalogu odpadů pod kódem 17 09 04 | [14 empty] | PP | 2
| Online PSC |  | https://podminky.urs.cz/item/CS_URS_2025_01/997013871 | [14 empty] | Online PSC | 2
| D | 998 | Přesun hmot |  |  |  | 0 |  |  |  |  | 0 |  | 0 |  | 0 | 1 | D | 1 |  |  |  | ROZPOCET | [11 empty] | 0
193 | K | 998011001 | Přesun hmot pro budovy zděné v do 6 m | t | 389.615 |  | 0 | CS ÚRS 2025 01 |  | základní |  | 0 | 0 | 0 | 0 | 0 | 4 | K | 2 |  |  |  | ROZPOCET | [5 empty] | 0 | 0 | 0 | 0 | 0 | 1 | 0 | 4 | 1832573653
| PP |  | Přesun hmot pro budovy občanské výstavby, bydlení, výrobu a služby s nosnou svislou konstrukcí zděnou z cihel, tvárnic nebo kamene vodorovná dopravní vzdálenost do 100 m základní pro budovy výšky do 6 m | [14 empty] | PP | 2
| Online PSC |  | https://podminky.urs.cz/item/CS_URS_2025_01/998011001 | [14 empty] | Online PSC | 2
| D | PSV | Práce a dodávky PSV |  |  |  | 0 |  |  |  |  | 0 |  | 31.0343 |  | 0.0030138 | 2 | D | 0 |  |  |  | ROZPOCET | [11 empty] | 0
| D | 711 | Izolace proti vodě, vlhkosti a plynům |  |  |  | 0 |  |  |  |  | 0 |  | 2.1219 |  | 0 | 2 | D | 1 |  |  |  | ROZPOCET | [11 empty] | 0
194 | K | 711111001 | Provedení izolace proti zemní vlhkosti vodorovné za studena nátěrem penetračním | m2 | 121.93 |  | 0 | CS ÚRS 2025 01 |  | základní |  | 0 | 0 | 0 | 0 | 0 | 16 | K | 2 |  |  |  | ROZPOCET | [5 empty] | 0 | 0 | 0 | 0 | 0 | 1 | 0 | 16 | 813665434
| PP |  | Provedení izolace proti zemní vlhkosti natěradly a tmely za studena na ploše vodorovné V nátěrem penetračním | [14 empty] | PP | 2
| Online PSC |  | https://podminky.urs.cz/item/CS_URS_2025_01/711111001 | [14 empty] | Online PSC | 2
| P |  | Poznámka k položce: základy | [14 empty] | P | 2
| VV |  | 13,7*8,9 "zákl. deska |  | 121.93 | [12 empty] | VV | 2 | 2 | True | 1 | ROZPOCET
195 | K | 711112001 | Provedení izolace proti zemní vlhkosti svislé za studena nátěrem penetračním | m2 | 69.65 |  | 0 | CS ÚRS 2025 01 |  | základní |  | 0 | 0 | 0 | 0 | 0 | 16 | K | 2 |  |  |  | ROZPOCET | [5 empty] | 0 | 0 | 0 | 0 | 0 | 1 | 0 | 16 | 1230191001
| PP |  | Provedení izolace proti zemní vlhkosti natěradly a tmely za studena na ploše svislé S nátěrem penetračním | [14 empty] | PP | 2
| Online PSC |  | https://podminky.urs.cz/item/CS_URS_2025_01/711112001 | [14 empty] | Online PSC | 2
| P |  | Poznámka k položce: sokl | [14 empty] | P | 2
| VV |  | (13,7*1+8,9*2)*1,45 "obvod desky + 300 mm nad povrch sokl |  | 45.675 | [12 empty] | VV | 2 | 2 | True | 0 | ROZPOCET
| VV |  | 13,7*(1,45+0,3) "u terasy |  | 23.975 | [12 empty] | VV | 2 | 2 | True | 0 | ROZPOCET
| VV |  | Součet |  | 69.65 | [12 empty] | VV | 2 | 4 | True | 1 | ROZPOCET
196 | M | 11163150 | lak penetrační asfaltový | t | 0.057 |  | 0 | CS ÚRS 2025 01 |  | základní |  | 0 | 1 | 0.057 | 0 | 0 | 32 | M | 2 |  |  |  | ROZPOCET | [5 empty] | 0 | 0 | 0 | 0 | 0 | 1 | 0 | 16 | -1196278177
| PP |  | lak penetrační asfaltový | [14 empty] | PP | 2
| P |  | Poznámka k položce: sokl | [14 empty] | P | 2
| VV |  | 191,58*0,0003 'Přepočtené koeficientem množství |  | 0.057 | [12 empty] | VV | 2 | 2 | False | 1 | ROZPOCET
197 | K | 711142559 | Provedení izolace proti zemní vlhkosti pásy přitavením svislé NAIP | m2 | 69.65 |  | 0 | CS ÚRS 2025 01 |  | základní |  | 0 | 0.0004 | 0.02786 | 0 | 0 | 16 | K | 2 |  |  |  | ROZPOCET | [5 empty] | 0 | 0 | 0 | 0 | 0 | 1 | 0 | 16 | 1737872759
| PP |  | Provedení izolace proti zemní vlhkosti pásy přitavením NAIP na ploše svislé S | [14 empty] | PP | 2
| Online PSC |  | https://podminky.urs.cz/item/CS_URS_2025_01/711142559 | [14 empty] | Online PSC | 2
| P |  | Poznámka k položce: sokl | [14 empty] | P | 2
| VV |  | (13,7*1+8,9*2)*1,45 "obvod desky + 300 mm nad povrch sokl |  | 45.675 | [12 empty] | VV | 2 | 2 | True | 0 | ROZPOCET
| VV |  | 13,7*(1,45+0,3) "u terasy |  | 23.975 | [12 empty] | VV | 2 | 2 | True | 0 | ROZPOCET
| VV |  | Součet |  | 69.65 | [12 empty] | VV | 2 | 4 | True | 1 | ROZPOCET
198 | K | 711141559 | Provedení izolace proti zemní vlhkosti pásy přitavením vodorovné NAIP | m2 | 243.86 |  | 0 | CS ÚRS 2025 01 |  | základní |  | 0 | 0.0004 | 0.097544 | 0 | 0 | 16 | K | 2 |  |  |  | ROZPOCET | [5 empty] | 0 | 0 | 0 | 0 | 0 | 1 | 0 | 16 | 464848035
| PP |  | Provedení izolace proti zemní vlhkosti pásy přitavením NAIP na ploše vodorovné V | [14 empty] | PP | 2
| Online PSC |  | https://podminky.urs.cz/item/CS_URS_2025_01/711141559 | [14 empty] | Online PSC | 2
| P |  | Poznámka k položce: základy | [14 empty] | P | 2
| VV |  | (13,7*8,9)*2 "2 vrstvy |  | 243.86 | [12 empty] | VV | 2 | 2 | True | 1 | ROZPOCET
199 | M | 62832134 | pás asfaltový natavitelný oxidovaný s vložkou ze skleněné rohože typu V60 s jemnozrnným minerálním posypem tl 4,0mm | m2 | 223.286 |  | 0 | CS ÚRS 2025 01 |  | základní |  | 0 | 0.0054 | 1.2057 | 0 | 0 | 32 | M | 2 |  |  |  | ROZPOCET | [5 empty] | 0 | 0 | 0 | 0 | 0 | 1 | 0 | 16 | 966839180
| PP |  | pás asfaltový natavitelný oxidovaný s vložkou ze skleněné rohože typu V60 s jemnozrnným minerálním posypem tl 4,0mm | [14 empty] | PP | 2
| P |  | Poznámka k položce: základy+sokl | [14 empty] | P | 2
| VV |  | "spodní hydroiz pás desky 16,55% prořez | [14 empty] | VV | 2 | 1 | True | 0 | ROZPOCET
| VV |  | 13,7*8,9 "zákl. deska |  | 121.93 | [12 empty] | VV | 2 | 2 | True | 0 | ROZPOCET
| VV |  | (13,7*1+8,9*2)*1,45 "obvod desky + 300 mm nad povrch sokl |  | 45.675 | [12 empty] | VV | 2 | 2 | True | 0 | ROZPOCET
| VV |  | 13,7*(1,45+0,3) "u terasy |  | 23.975 | [12 empty] | VV | 2 | 2 | True | 0 | ROZPOCET
| VV |  | Součet |  | 191.58 | [12 empty] | VV | 2 | 4 | True | 1 | ROZPOCET
| VV |  | 191,58*1,1655 'Přepočtené koeficientem množství |  | 223.286 | [12 empty] | VV | 2 | 2 | False | 1 | ROZPOCET
200 | M | 62856011 | pás asfaltový natavitelný modifikovaný SBS s vložkou z hliníkové fólie s textilií a spalitelnou PE fólií nebo jemnozrnným minerálním posypem na horním povrchu tl 4,0mm | m2 | 142.109 |  | 0 | CS ÚRS 2025 01 |  | základní |  | 0 | 0.0047 | 0.66791 | 0 | 0 | 32 | M | 2 |  |  |  | ROZPOCET | [5 empty] | 0 | 0 | 0 | 0 | 0 | 1 | 0 | 16 | -669792087
| PP |  | pás asfaltový natavitelný modifikovaný SBS s vložkou z hliníkové fólie s textilií a spalitelnou PE fólií nebo jemnozrnným minerálním posypem na horním povrchu tl 4,0mm | [14 empty] | PP | 2
| P |  | Poznámka k položce: základy | [14 empty] | P | 2
| VV |  | "vrchní hydroizol pás desky | [14 empty] | VV | 2 | 1 | True | 0 | ROZPOCET
| VV |  | 13,7*8,9 "základová deska + 16,55% prořez |  | 121.93 | [12 empty] | VV | 2 | 2 | True | 1 | ROZPOCET
| VV |  | 121,93*1,1655 'Přepočtené koeficientem množství |  | 142.109 | [12 empty] | VV | 2 | 2 | False | 1 | ROZPOCET
201 | K | 711747067 | Izolace proti vodě opracování trubních prostupu pod objímkou do 300 mm přitavením NAIP | kus | 8 |  | 0 | CS ÚRS 2025 01 |  | základní |  | 0 | 0.0003 | 0.0024 | 0 | 0 | 16 | K | 2 |  |  |  | ROZPOCET | [5 empty] | 0 | 0 | 0 | 0 | 0 | 1 | 0 | 16 | 641111967
| PP |  | Provedení detailů pásy přitavením opracování trubních prostupů pod těsnící objímkou, průměru do 300 mm, NAIP | [14 empty] | PP | 2
| Online PSC |  | https://podminky.urs.cz/item/CS_URS_2025_01/711747067 | [14 empty] | Online PSC | 2
| P |  | Poznámka k položce: základy | [14 empty] | P | 2
| VV |  | 8 |  | 8 | [12 empty] | VV | 2 | 2 | True | 1 | ROZPOCET
202 | M | 62832001 | pás asfaltový natavitelný oxidovaný s vložkou ze skleněné rohože typu V60 s jemnozrnným minerálním posypem tl 3,5mm | m2 | 5.88 |  | 0 | CS ÚRS 2025 01 |  | základní |  | 0 | 0.0048 | 0.028224 | 0 | 0 | 32 | M | 2 |  |  |  | ROZPOCET | [5 empty] | 0 | 0 | 0 | 0 | 0 | 1 | 0 | 16 | 1594297928
| PP |  | pás asfaltový natavitelný oxidovaný s vložkou ze skleněné rohože typu V60 s jemnozrnným minerálním posypem tl 3,5mm | [14 empty] | PP | 2
| P |  | Poznámka k položce: základy | [14 empty] | P | 2
| VV |  | 8*0,735 'Přepočtené koeficientem množství |  | 5.88 | [12 empty] | VV | 2 | 2 | False | 1 | ROZPOCET
203 | K | 711161212 | Izolace proti zemní vlhkosti nopovou fólií svislá, výška nopu 8,0 mm, tl do 0,6 mm | m2 | 69.6 |  | 0 | CS ÚRS 2025 01 |  | základní |  | 0 | 0.0004 | 0.02784 | 0 | 0 | 16 | K | 2 |  |  |  | ROZPOCET | [5 empty] | 0 | 0 | 0 | 0 | 0 | 1 | 0 | 16 | -2145909258
| PP |  | Izolace proti zemní vlhkosti a beztlakové vodě nopovými fóliemi na ploše svislé S vrstva ochranná, odvětrávací a drenážní výška nopu 8,0 mm, tl. fólie do 0,6 mm | [14 empty] | PP | 2
| Online PSC |  | https://podminky.urs.cz/item/CS_URS_2025_01/711161212 | [14 empty] | Online PSC | 2
| P |  | Poznámka k položce: sokl | [14 empty] | P | 2
| VV |  | (14,0*2+9,2*2)*1,5 "obvod budovy |  | 69.6 | [12 empty] | VV | 2 | 2 | True | 1 | ROZPOCET
204 | K | 711161383 | Izolace proti zemní vlhkosti nopovou fólií ukončení horní lištou | m | 46.4 |  | 0 | CS ÚRS 2025 01 |  | základní |  | 0 | 0.00016 | 0.007424 | 0 | 0 | 16 | K | 2 |  |  |  | ROZPOCET | [5 empty] | 0 | 0 | 0 | 0 | 0 | 1 | 0 | 16 | -1180007987
| PP |  | Izolace proti zemní vlhkosti a beztlakové vodě nopovými fóliemi ostatní ukončení izolace lištou | [14 empty] | PP | 2
| Online PSC |  | https://podminky.urs.cz/item/CS_URS_2025_01/711161383 | [14 empty] | Online PSC | 2
| P |  | Poznámka k položce: sokl | [14 empty] | P | 2
| VV |  | 14*2+9,2*2 |  | 46.4 | [12 empty] | VV | 2 | 2 | True | 1 | ROZPOCET
205 | K | 998711121 | Přesun hmot tonážní pro izolace proti vodě, vlhkosti a plynům ruční v objektech v do 6 m | t | 2.122 |  | 0 | CS ÚRS 2025 01 |  | základní |  | 0 | 0 | 0 | 0 | 0 | 16 | K | 2 |  |  |  | ROZPOCET | [5 empty] | 0 | 0 | 0 | 0 | 0 | 1 | 0 | 16 | -1051976547
| PP |  | Přesun hmot pro izolace proti vodě, vlhkosti a plynům stanovený z hmotnosti přesunovaného materiálu vodorovná dopravní vzdálenost do 50 m ruční (bez užití mechanizace) v objektech výšky do 6 m | [14 empty] | PP | 2
| Online PSC |  | https://podminky.urs.cz/item/CS_URS_2025_01/998711121 | [14 empty] | Online PSC | 2
| D | 713 | Izolace tepelné |  |  |  | 0 |  |  |  |  | 0 |  | 4.9705 |  | 0 | 2 | D | 1 |  |  |  | ROZPOCET | [11 empty] | 0
206 | K | 622211021 | Montáž kontaktního zateplení vnějších stěn lepením a mechanickým kotvením polystyrénových desek do betonu a zdiva tl přes 80 do 120 mm | m2 | 65.54 |  | 0 | CS ÚRS 2025 01 |  | základní |  | 0 | 0.0085162 | 0.55815 | 0 | 0 | 4 | K | 2 |  |  |  | ROZPOCET | [5 empty] | 0 | 0 | 0 | 0 | 0 | 1 | 0 | 4 | 502127216
| PP |  | Montáž kontaktního zateplení lepením a mechanickým kotvením z polystyrenových desek (dodávka ve specifikaci) na vnější stěny, na podklad betonový nebo z lehčeného betonu, z tvárnic keramických nebo vápenopískových, tloušťky desek přes 80 do 120 mm | [14 empty] | PP | 2
| Online PSC |  | https://podminky.urs.cz/item/CS_URS_2025_01/622211021 | [14 empty] | Online PSC | 2
| P |  | Poznámka k položce: sokl | [14 empty] | P | 2
| VV |  | (8,9*2+13,7*2)*1,45 "sokl půdorys objektu |  | 65.54 | [12 empty] | VV | 2 | 2 | True | 0 | ROZPOCET
| VV |  | Součet |  | 65.54 | [12 empty] | VV | 2 | 4 | True | 1 | ROZPOCET
207 | M | 28376422 | deska XPS hrana polodrážková a hladký povrch 300kPA λ=0,035 tl 100mm | m2 | 72.094 |  | 0 | CS ÚRS 2025 01 |  | základní |  | 0 | 0.003 | 0.21628 | 0 | 0 | 8 | M | 2 |  |  |  | ROZPOCET | [5 empty] | 0 | 0 | 0 | 0 | 0 | 1 | 0 | 4 | -146501929
| PP |  | deska XPS hrana polodrážková a hladký povrch 300kPA λ=0,035 tl 100mm | [14 empty] | PP | 2
| P |  | Poznámka k položce: sokl | [14 empty] | P | 2
| VV |  | (8,9*2+13,7*2)*1,45 "sokl půdorys objektu |  | 65.54 | [12 empty] | VV | 2 | 2 | True | 0 | ROZPOCET
| VV |  | Součet |  | 65.54 | [12 empty] | VV | 2 | 4 | True | 1 | ROZPOCET
| VV |  | 65,54*1,1 'Přepočtené koeficientem množství |  | 72.094 | [12 empty] | VV | 2 | 2 | False | 1 | ROZPOCET
208 | K | 713131161 | Montáž izolace tepelné stěn připevněné sponkami parotěsné reflexní tl do 5 mm | m2 | 93.12 |  | 0 | CS ÚRS 2025 01 |  | základní |  | 0 | 2e-05 | 0.0018624 | 0 | 0 | 16 | K | 2 |  |  |  | ROZPOCET | [5 empty] | 0 | 0 | 0 | 0 | 0 | 1 | 0 | 16 | -1290255797
| PP |  | Montáž tepelné izolace stěn rohožemi, pásy, deskami, dílci, bloky (izolační materiál ve specifikaci) připevněné sponkami parotěsné reflexní, tloušťka izolace do 5 mm | [14 empty] | PP | 2
| Online PSC |  | https://podminky.urs.cz/item/CS_URS_2025_01/713131161 | [14 empty] | Online PSC | 2
| P |  | Poznámka k položce: štít | [14 empty] | P | 2
| VV |  | "parotěsná folie ve štítu | [14 empty] | VV | 2 | 1 | True | 0 | ROZPOCET
| VV |  | F2_stit |  | 93.12 | [12 empty] | VV | 2 | 2 | True | 1 | ROZPOCET
| FIG |  | Rozpad figury: F2_stit | [15 empty] | 2
| FIG |  | 14,5*2 "štít východní a západní pod fasádu |  | 29 | [13 empty] | 2
| FIG |  | 2,02*14 "čelo střechy severní pod fasádu |  | 28.28 | [13 empty] | 2
| FIG |  | (2+0,56)*14 "podbití podhledu v převisu |  | 35.84 | [13 empty] | 2
| FIG |  | Součet |  | 93.12 | [13 empty] | 2
209 | M | 28329282 | fólie PE vyztužená Al vrstvou pro parotěsnou vrstvu 170g/m2 | m2 | 97.776 |  | 0 | CS ÚRS 2025 01 |  | základní |  | 0 | 0.00017 | 0.016622 | 0 | 0 | 32 | M | 2 |  |  |  | ROZPOCET | [5 empty] | 0 | 0 | 0 | 0 | 0 | 1 | 0 | 16 | 283664477
| PP |  | fólie PE vyztužená Al vrstvou pro parotěsnou vrstvu 170g/m2 | [14 empty] | PP | 2
| P |  | Poznámka k položce: štít | [14 empty] | P | 2
| VV |  | 93,12*1,05 'Přepočtené koeficientem množství |  | 97.776 | [12 empty] | VV | 2 | 2 | False | 1 | ROZPOCET
210 | K | 713131243 | Montáž izolace tepelné stěn lepením celoplošně v kombinaci s mechanickým kotvením rohoží, pásů, dílců, desek tl přes 140 do 200 mm | m2 | 110.9 |  | 0 | CS ÚRS 2025 01 |  | základní |  | 0 | 0.0063 | 0.69867 | 0 | 0 | 16 | K | 2 |  |  |  | ROZPOCET | [5 empty] | 0 | 0 | 0 | 0 | 0 | 1 | 0 | 16 | -1066631682
| PP |  | Montáž tepelné izolace stěn rohožemi, pásy, deskami, dílci, bloky (izolační materiál ve specifikaci) lepením celoplošně s mechanickým kotvením, tloušťky izolace přes 140 do 200 mm | [14 empty] | PP | 2
| Online PSC |  | https://podminky.urs.cz/item/CS_URS_2025_01/713131243 | [14 empty] | Online PSC | 2
| P |  | Poznámka k položce: fasáda | [14 empty] | P | 2
| VV |  | "zdi obvodové | [14 empty] | VV | 2 | 1 | True | 0 | ROZPOCET
| VV |  | (13,7*2+8,9*2)*3,25 |  | 146.9 | [12 empty] | VV | 2 | 2 | True | 0 | ROZPOCET
| VV |  | "okna | [14 empty] | VV | 2 | 1 | True | 0 | ROZPOCET
| VV |  | -(1,25*1,0)*4 |  | -5 | [12 empty] | VV | 2 | 2 | True | 0 | ROZPOCET
| VV |  | -(0,75*1,0)*2 |  | -1.5 | [12 empty] | VV | 2 | 2 | True | 0 | ROZPOCET
| VV |  | "dveře | [14 empty] | VV | 2 | 1 | True | 0 | ROZPOCET
| VV |  | -(1,0*2,5)*3 |  | -7.5 | [12 empty] | VV | 2 | 2 | True | 0 | ROZPOCET
| VV |  | -(1,4*2,5)*1 |  | -3.5 | [12 empty] | VV | 2 | 2 | True | 0 | ROZPOCET
| VV |  | -(3,7*2,5)*2 |  | -18.5 | [12 empty] | VV | 2 | 2 | True | 0 | ROZPOCET
| VV |  | Součet |  | 110.9 | [12 empty] | VV | 2 | 4 | True | 1 | ROZPOCET
211 | M | 63151530 | deska tepelně izolační minerální kontaktních fasád kolmé vlákno λ=0,040-0,041 tl 150mm | m2 | 116.445 |  | 0 | CS ÚRS 2025 01 |  | základní |  | 0 | 0.015 | 1.7467 | 0 | 0 | 32 | M | 2 |  |  |  | ROZPOCET | [5 empty] | 0 | 0 | 0 | 0 | 0 | 1 | 0 | 16 | -974724842
| PP |  | deska tepelně izolační minerální kontaktních fasád kolmé vlákno λ=0,040-0,041 tl 150mm | [14 empty] | PP | 2
| P |  | Poznámka k položce: fasáda | [14 empty] | P | 2
| VV |  | 110,9*1,05 'Přepočtené koeficientem množství |  | 116.445 | [12 empty] | VV | 2 | 2 | False | 1 | ROZPOCET
212 | K | 713111121 | Montáž izolace tepelné spodem stropů s uchycením drátem rohoží, pásů, dílců, desek | m2 | 257.6 |  | 0 | CS ÚRS 2025 01 |  | základní |  | 0 | 0.0003 | 0.07728 | 0 | 0 | 16 | K | 2 |  |  |  | ROZPOCET | [5 empty] | 0 | 0 | 0 | 0 | 0 | 1 | 0 | 16 | -66968348
| PP |  | Montáž tepelné izolace stropů rohožemi, pásy, dílci, deskami, bloky (izolační materiál ve specifikaci) rovných spodem s uchycením (drátem, páskou apod.) | [14 empty] | PP | 2
| Online PSC |  | https://podminky.urs.cz/item/CS_URS_2025_01/713111121 | [14 empty] | Online PSC | 2
| P |  | Poznámka k položce: strop | [14 empty] | P | 2
213 | M | 63152104 | pás tepelně izolační univerzální λ=0,032-0,033 tl 160mm | m2 | 135.24 |  | 0 | CS ÚRS 2025 01 |  | základní |  | 0 | 0.0048 | 0.64915 | 0 | 0 | 32 | M | 2 |  |  |  | ROZPOCET | [5 empty] | 0 | 0 | 0 | 0 | 0 | 1 | 0 | 16 | -774386227
| PP |  | pás tepelně izolační univerzální λ=0,032-0,033 tl 160mm | [14 empty] | PP | 2
| P |  | Poznámka k položce: strop | [14 empty] | P | 2
| VV |  | 9,2*14,0 "izolace stropu 250 mm |  | 128.8 | [12 empty] | VV | 2 | 2 | True | 1 | ROZPOCET
| VV |  | 128,8*1,05 'Přepočtené koeficientem množství |  | 135.24 | [12 empty] | VV | 2 | 2 | False | 1 | ROZPOCET
214 | M | 63152133 | pás tepelně izolační univerzální λ=0,034-0,035 tl 100mm | m2 | 128.8 |  | 0 | CS ÚRS 2025 01 |  | základní |  | 0 | 0.0028 | 0.36064 | 0 | 0 | 32 | M | 2 |  |  |  | ROZPOCET | [5 empty] | 0 | 0 | 0 | 0 | 0 | 1 | 0 | 16 | -705819079
| PP |  | pás tepelně izolační univerzální λ=0,034-0,035 tl 100mm | [14 empty] | PP | 2
| P |  | Poznámka k položce: strop | [14 empty] | P | 2
| VV |  | 9,2*14,0 "izolace stropu 250 mm |  | 128.8 | [12 empty] | VV | 2 | 2 | True | 1 | ROZPOCET
215 | K | 713121121 | Montáž izolace tepelné podlah volně kladenými rohožemi, pásy, dílci, deskami 2 vrstvy | m2 | 200.92 |  | 0 | CS ÚRS 2025 01 |  | základní |  | 0 | 0 | 0 | 0 | 0 | 16 | K | 2 |  |  |  | ROZPOCET | [5 empty] | 0 | 0 | 0 | 0 | 0 | 1 | 0 | 16 | -608325827
| PP |  | Montáž tepelné izolace podlah rohožemi, pásy, deskami, dílci, bloky (izolační materiál ve specifikaci) kladenými volně dvouvrstvá | [14 empty] | PP | 2
| Online PSC |  | https://podminky.urs.cz/item/CS_URS_2025_01/713121121 | [14 empty] | Online PSC | 2
| P |  | Poznámka k položce: podlaha | [14 empty] | P | 2
216 | M | 28375861 | deska EPS S pro aplikace bez zatížení λ=0,042-0,043 tl 100mm | m2 | 105.483 |  | 0 | CS ÚRS 2025 01 |  | základní |  | 0 | 0.0015 | 0.15822 | 0 | 0 | 32 | M | 2 |  |  |  | ROZPOCET | [5 empty] | 0 | 0 | 0 | 0 | 0 | 1 | 0 | 16 | 1232188575
| PP |  | deska EPS S pro aplikace bez zatížení λ=0,042-0,043 tl 100mm | [14 empty] | PP | 2
| P |  | Poznámka k položce: podlaha | [14 empty] | P | 2
| VV |  | PRIZEMI "izolace podlahy |  | 100.46 | [12 empty] | VV | 2 | 2 | True | 1 | ROZPOCET
| FIG |  | Rozpad figury: PRIZEMI | [15 empty] | 2
| FIG |  | 10,46 "1.01" |  | 10.46 | [13 empty] | 2
| FIG |  | 10,46 "1.02" |  | 10.46 | [13 empty] | 2
| FIG |  | 1,69 "1.03" |  | 1.69 | [13 empty] | 2
| FIG |  | 1,69 "1.04" |  | 1.69 | [13 empty] | 2
| FIG |  | 5,46 "1.05" |  | 5.46 | [13 empty] | 2
| FIG |  | 2,4 "1.06" |  | 2.4 | [13 empty] | 2
| FIG |  | 7,34 "1.07" |  | 7.34 | [13 empty] | 2
| FIG |  | 53,1 "1.08" |  | 53.1 | [13 empty] | 2
| FIG |  | 4,8 "1.09" |  | 4.8 | [13 empty] | 2
| FIG |  | 3,06 "1.10" |  | 3.06 | [13 empty] | 2
| FIG |  | Součet |  | 100.46 | [13 empty] | 2
| VV |  | 100,46*1,05 'Přepočtené koeficientem množství |  | 105.483 | [12 empty] | VV | 2 | 2 | False | 1 | ROZPOCET
217 | M | 28375819 | deska EPS S pro aplikace bez zatížení λ=0,042-0,043 tl 80mm | m2 | 10.26 |  | 0 | CS ÚRS 2025 01 |  | základní |  | 0 | 0.0012 | 0.012312 | 0 | 0 | 32 | M | 2 |  |  |  | ROZPOCET | [5 empty] | 0 | 0 | 0 | 0 | 0 | 1 | 0 | 16 | 642204716
| PP |  | deska EPS S pro aplikace bez zatížení λ=0,042-0,043 tl 80mm | [14 empty] | PP | 2
| P |  | Poznámka k položce: podlaha | [14 empty] | P | 2
| VV |  | 2,4 "1.06" |  | 2.4 | [12 empty] | VV | 2 | 2 | True | 0 | ROZPOCET
| VV |  | 4,8 "1.09" |  | 4.8 | [12 empty] | VV | 2 | 2 | True | 0 | ROZPOCET
| VV |  | 3,06 "1.10" |  | 3.06 | [12 empty] | VV | 2 | 2 | True | 0 | ROZPOCET
| VV |  | Součet |  | 10.26 | [12 empty] | VV | 2 | 4 | True | 1 | ROZPOCET
218 | M | 28375816 | deska EPS S pro aplikace bez zatížení λ=0,042-0,043 tl 50mm | m2 | 94.71 |  | 0 | CS ÚRS 2025 01 |  | základní |  | 0 | 0.00075 | 0.071032 | 0 | 0 | 32 | M | 2 |  |  |  | ROZPOCET | [5 empty] | 0 | 0 | 0 | 0 | 0 | 1 | 0 | 16 | 648807838
| PP |  | deska EPS S pro aplikace bez zatížení λ=0,042-0,043 tl 50mm | [14 empty] | PP | 2
| P |  | Poznámka k položce: podlaha | [14 empty] | P | 2
| VV |  | 10,46 "1.01" |  | 10.46 | [12 empty] | VV | 2 | 2 | True | 0 | ROZPOCET
| VV |  | 10,46 "1.02" |  | 10.46 | [12 empty] | VV | 2 | 2 | True | 0 | ROZPOCET
| VV |  | 1,69 "1.03" |  | 1.69 | [12 empty] | VV | 2 | 2 | True | 0 | ROZPOCET
| VV |  | 1,69 "1.04" |  | 1.69 | [12 empty] | VV | 2 | 2 | True | 0 | ROZPOCET
| VV |  | 5,46 "1.05" |  | 5.46 | [12 empty] | VV | 2 | 2 | True | 0 | ROZPOCET
| VV |  | 7,34 "1.07" |  | 7.34 | [12 empty] | VV | 2 | 2 | True | 0 | ROZPOCET
| VV |  | 53,1 "1.08" |  | 53.1 | [12 empty] | VV | 2 | 2 | True | 0 | ROZPOCET
| VV |  | Součet |  | 90.2 | [12 empty] | VV | 2 | 4 | True | 1 | ROZPOCET
| VV |  | 90,2*1,05 'Přepočtené koeficientem množství |  | 94.71 | [12 empty] | VV | 2 | 2 | False | 1 | ROZPOCET
219 | K | 713123313 | Utěsnění prostupů PUR pěnou tepelně izolačního systému základové desky | m | 0.9 |  | 0 | CS ÚRS 2025 01 |  | základní |  | 0 | 3e-05 | 2.7e-05 | 0 | 0 | 16 | K | 2 |  |  |  | ROZPOCET | [5 empty] | 0 | 0 | 0 | 0 | 0 | 1 | 0 | 16 | -1165420098
| PP |  | Montáž tepelně izolačního systému základové desky z XPS desek ostatní utěsnění prostupů PUR pěnou | [14 empty] | PP | 2
| Online PSC |  | https://podminky.urs.cz/item/CS_URS_2025_01/713123313 | [14 empty] | Online PSC | 2
| P |  | Poznámka k položce: podlaha | [14 empty] | P | 2
| VV |  | 1 "kanalizace |  | 1 | [12 empty] | VV | 2 | 2 | True | 0 | ROZPOCET
| VV |  | 1 "vodovod |  | 1 | [12 empty] | VV | 2 | 2 | True | 0 | ROZPOCET
| VV |  | 1 "TČ |  | 1 | [12 empty] | VV | 2 | 2 | True | 0 | ROZPOCET
| VV |  | 1 "elektro |  | 1 | [12 empty] | VV | 2 | 2 | True | 0 | ROZPOCET
| VV |  | 2 "radon |  | 2 | [12 empty] | VV | 2 | 2 | True | 0 | ROZPOCET
| VV |  | Mezisoučet |  | 6 | [12 empty] | VV | 2 | 3 | True | 0 | ROZPOCET
| VV |  | 6*0,15 |  | 0.9 | [12 empty] | VV | 2 | 2 | True | 1 | ROZPOCET
220 | K | 713191523 | Montáž podkladového profilu pro zateplení spodní části oken a dveří šířky přes 50 do 100 mm výšky přes 200 do 300 mm | m | 18.3 |  | 0 | CS ÚRS 2025 01 |  | základní |  | 0 | 0.00067 | 0.012261 | 0 | 0 | 16 | K | 2 |  |  |  | ROZPOCET | [5 empty] | 0 | 0 | 0 | 0 | 0 | 1 | 0 | 16 | -89027678
| PP |  | Montáž tepelné izolace stavebních konstrukcí - doplňky a konstrukční součásti podkladového profilu pro zateplení oken a dveří šířky přes 50 do 100 mm výšky přes 200 do 300 mm | [14 empty] | PP | 2
| Online PSC |  | https://podminky.urs.cz/item/CS_URS_2025_01/713191523 | [14 empty] | Online PSC | 2
| P |  | Poznámka k položce: podlaha | [14 empty] | P | 2
| VV |  | 1,25*4+0,75*2+1,0*3+3,7*2+1,4 "podladový profil pod okna a dveře typu purenit |  | 18.3 | [12 empty] | VV | 2 | 2 | True | 1 | ROZPOCET
221 | M | 28376295 | profil podkladový sendvičový s vloženou PIR vložkou pro zateplení spodní části oken a dveří (25/40/15) š 80mm v 250mm | m | 21.96 |  | 0 | CS ÚRS 2025 01 |  | základní |  | 0 | 0.012 | 0.26352 | 0 | 0 | 32 | M | 2 |  |  |  | ROZPOCET | [5 empty] | 0 | 0 | 0 | 0 | 0 | 1 | 0 | 16 | -36537087
| PP |  | profil podkladový sendvičový s vloženou PIR vložkou pro zateplení spodní části oken a dveří (25/40/15) š 80mm v 250mm | [14 empty] | PP | 2
| P |  | Poznámka k položce: podlaha | [14 empty] | P | 2
| VV |  | 18,3*1,2 'Přepočtené koeficientem množství |  | 21.96 | [12 empty] | VV | 2 | 2 | False | 1 | ROZPOCET
222 | K | 632481213 | Separační vrstva z PE fólie | m2 | 110.506 |  | 0 | CS ÚRS 2025 01 |  | základní |  | 0 | 0.000132 | 0.014587 | 0 | 0 | 4 | K | 2 |  |  |  | ROZPOCET | [5 empty] | 0 | 0 | 0 | 0 | 0 | 1 | 0 | 4 | -723808620
| PP |  | Separační vrstva k oddělení podlahových vrstev z polyetylénové fólie | [14 empty] | PP | 2
| Online PSC |  | https://podminky.urs.cz/item/CS_URS_2025_01/632481213 | [14 empty] | Online PSC | 2
| P |  | Poznámka k položce: podlaha | [14 empty] | P | 2
| VV |  | "separační folie do podlah | [14 empty] | VV | 2 | 1 | True | 0 | ROZPOCET
| VV |  | PRIZEMI |  | 100.46 | [12 empty] | VV | 2 | 2 | True | 1 | ROZPOCET
| FIG |  | Rozpad figury: PRIZEMI | [15 empty] | 2
| FIG |  | 10,46 "1.01" |  | 10.46 | [13 empty] | 2
| FIG |  | 10,46 "1.02" |  | 10.46 | [13 empty] | 2
| FIG |  | 1,69 "1.03" |  | 1.69 | [13 empty] | 2
| FIG |  | 1,69 "1.04" |  | 1.69 | [13 empty] | 2
| FIG |  | 5,46 "1.05" |  | 5.46 | [13 empty] | 2
| FIG |  | 2,4 "1.06" |  | 2.4 | [13 empty] | 2
| FIG |  | 7,34 "1.07" |  | 7.34 | [13 empty] | 2
| FIG |  | 53,1 "1.08" |  | 53.1 | [13 empty] | 2
| FIG |  | 4,8 "1.09" |  | 4.8 | [13 empty] | 2
| FIG |  | 3,06 "1.10" |  | 3.06 | [13 empty] | 2
| FIG |  | Součet |  | 100.46 | [13 empty] | 2
| VV |  | 100,46*1,1 'Přepočtené koeficientem množství |  | 110.506 | [12 empty] | VV | 2 | 2 | False | 1 | ROZPOCET
223 | K | 919726122 | Geotextilie pro ochranu, separaci a filtraci netkaná měrná hm přes 200 do 300 g/m2 | m2 | 110.506 |  | 0 | CS ÚRS 2024 02 |  | základní |  | 0 | 0.0004675 | 0.051662 | 0 | 0 | 4 | K | 2 |  |  |  | ROZPOCET | [5 empty] | 0 | 0 | 0 | 0 | 0 | 1 | 0 | 4 | 709026819
| PP |  | Geotextilie netkaná pro ochranu, separaci nebo filtraci měrná hmotnost přes 200 do 300 g/m2 | [14 empty] | PP | 2
| Online PSC |  | https://podminky.urs.cz/item/CS_URS_2024_02/919726122 | [14 empty] | Online PSC | 2
| P |  | Poznámka k položce: podlaha | [14 empty] | P | 2
| VV |  | "ochrana pod základovou desku | [14 empty] | VV | 2 | 1 | True | 0 | ROZPOCET
| VV |  | PRIZEMI |  | 100.46 | [12 empty] | VV | 2 | 2 | True | 1 | ROZPOCET
| FIG |  | Rozpad figury: PRIZEMI | [15 empty] | 2
| FIG |  | 10,46 "1.01" |  | 10.46 | [13 empty] | 2
| FIG |  | 10,46 "1.02" |  | 10.46 | [13 empty] | 2
| FIG |  | 1,69 "1.03" |  | 1.69 | [13 empty] | 2
| FIG |  | 1,69 "1.04" |  | 1.69 | [13 empty] | 2
| FIG |  | 5,46 "1.05" |  | 5.46 | [13 empty] | 2
| FIG |  | 2,4 "1.06" |  | 2.4 | [13 empty] | 2
| FIG |  | 7,34 "1.07" |  | 7.34 | [13 empty] | 2
| FIG |  | 53,1 "1.08" |  | 53.1 | [13 empty] | 2
| FIG |  | 4,8 "1.09" |  | 4.8 | [13 empty] | 2
| FIG |  | 3,06 "1.10" |  | 3.06 | [13 empty] | 2
| FIG |  | Součet |  | 100.46 | [13 empty] | 2
| VV |  | 100,46*1,1 'Přepočtené koeficientem množství |  | 110.506 | [12 empty] | VV | 2 | 2 | False | 1 | ROZPOCET
224 | K | 713411141 | Montáž izolace tepelné potrubí pásy nebo rohožemi s Al fólií staženými Al páskou 1x | m2 | 30.74 |  | 0 | CS ÚRS 2025 01 |  | základní |  | 0 | 0.00036 | 0.011066 | 0 | 0 | 16 | K | 2 |  |  |  | ROZPOCET | [5 empty] | 0 | 0 | 0 | 0 | 0 | 1 | 0 | 16 | -1866292757
| PP |  | Montáž izolace tepelné potrubí a ohybů pásy nebo rohožemi s povrchovou úpravou hliníkovou fólií připevněnými samolepící hliníkovou páskou potrubí jednovrstvá | [14 empty] | PP | 2
| Online PSC |  | https://podminky.urs.cz/item/CS_URS_2025_01/713411141 | [14 empty] | Online PSC | 2
| P |  | Poznámka k položce: VZT | [14 empty] | P | 2
225 | M | 63150981 | rohož izolační z minerální vlny lamelová s Al fólií 25-40kg/m3 tl 30mm | m2 | 7.077 |  | 0 | CS ÚRS 2025 01 |  | základní |  | 0 | 0.0025 | 0.017692 | 0 | 0 | 32 | M | 2 |  |  |  | ROZPOCET | [5 empty] | 0 | 0 | 0 | 0 | 0 | 1 | 0 | 16 | -1493480533
| PP |  | rohož izolační z minerální vlny lamelová s Al fólií 25-40kg/m3 tl 30mm | [14 empty] | PP | 2
| P |  | Poznámka k položce: VZT | [14 empty] | P | 2
| VV |  | 6,74 "dle VV VZT |  | 6.74 | [12 empty] | VV | 2 | 2 | True | 1 | ROZPOCET
| VV |  | 6,74*1,05 'Přepočtené koeficientem množství |  | 7.077 | [12 empty] | VV | 2 | 2 | False | 1 | ROZPOCET
226 | M | 28376523 | deska izolační PIR s oboustranným textilním rounem λ=0,026 tl 30mm | m2 | 25.2 |  | 0 | CS ÚRS 2025 01 |  | základní |  | 0 | 0.0009 | 0.02268 | 0 | 0 | 32 | M | 2 |  |  |  | ROZPOCET | [5 empty] | 0 | 0 | 0 | 0 | 0 | 1 | 0 | 16 | 1770480252
| PP |  | deska izolační PIR s oboustranným textilním rounem λ=0,026 tl 30mm | [14 empty] | PP | 2
| P |  | Poznámka k položce: VZT | [14 empty] | P | 2
| VV |  | 24 "dle VV VZT |  | 24 | [12 empty] | VV | 2 | 2 | True | 1 | ROZPOCET
| VV |  | 24*1,05 'Přepočtené koeficientem množství |  | 25.2 | [12 empty] | VV | 2 | 2 | False | 1 | ROZPOCET
227 | K | 713463411 | Montáž izolace tepelné potrubí a ohybů návlekovými izolačními pouzdry | m | 109.506 |  | 0 | CS ÚRS 2025 01 |  | základní |  | 0 | 0 | 0 | 0 | 0 | 16 | K | 2 |  |  |  | ROZPOCET | [5 empty] | 0 | 0 | 0 | 0 | 0 | 1 | 0 | 16 | -554996315
| PP |  | Montáž izolace tepelné potrubí a ohybů tvarovkami nebo deskami potrubními pouzdry návlekovými izolačními hadicemi potrubí a ohybů | [14 empty] | PP | 2
| Online PSC |  | https://podminky.urs.cz/item/CS_URS_2025_01/713463411 | [14 empty] | Online PSC | 2
| P |  | Poznámka k položce: Vodovod | [14 empty] | P | 2
228 | M | 28377013 | pouzdro izolační potrubní z pěnového polyetylenu 25/20mm | m | 21.115 |  | 0 | CS ÚRS 2025 01 |  | základní |  | 0 | 7e-05 | 0.0014781 | 0 | 0 | 32 | M | 2 |  |  |  | ROZPOCET | [5 empty] | 0 | 0 | 0 | 0 | 0 | 1 | 0 | 16 | -1504089305
| PP |  | pouzdro izolační potrubní z pěnového polyetylenu 25/20mm | [14 empty] | PP | 2
| P |  | Poznámka k položce: Vodovod | [14 empty] | P | 2
| VV |  | 19,195 "10 % prořez |  | 19.195 | [12 empty] | VV | 2 | 2 | True | 1 | ROZPOCET
| VV |  | 19,195*1,1 'Přepočtené koeficientem množství |  | 21.115 | [12 empty] | VV | 2 | 2 | False | 1 | ROZPOCET
229 | M | 28377143 | pouzdro izolační potrubní z pěnového polyetylenu 20/20mm | m | 61.48 |  | 0 | CS ÚRS 2025 01 |  | základní |  | 0 | 6e-05 | 0.0036888 | 0 | 0 | 32 | M | 2 |  |  |  | ROZPOCET | [5 empty] | 0 | 0 | 0 | 0 | 0 | 1 | 0 | 16 | 154333988
| PP |  | pouzdro izolační potrubní z pěnového polyetylenu 20/20mm | [14 empty] | PP | 2
| P |  | Poznámka k položce: Vodovod | [14 empty] | P | 2
| VV |  | 55,891 "10% prořez |  | 55.891 | [12 empty] | VV | 2 | 2 | True | 1 | ROZPOCET
| VV |  | 55,891*1,1 'Přepočtené koeficientem množství |  | 61.48 | [12 empty] | VV | 2 | 2 | False | 1 | ROZPOCET
230 | M | 28377054 | pouzdro izolační potrubní z pěnového polyetylenu 32/25mm | m | 37.862 |  | 0 | CS ÚRS 2025 01 |  | základní |  | 0 | 0.00013 | 0.0049221 | 0 | 0 | 32 | M | 2 |  |  |  | ROZPOCET | [5 empty] | 0 | 0 | 0 | 0 | 0 | 1 | 0 | 16 | -1947219595
| PP |  | pouzdro izolační potrubní z pěnového polyetylenu 32/25mm | [14 empty] | PP | 2
| P |  | Poznámka k položce: Vodovod | [14 empty] | P | 2
| VV |  | 34,42 "10% prořez |  | 34.42 | [12 empty] | VV | 2 | 2 | True | 1 | ROZPOCET
| VV |  | 34,42*1,1 'Přepočtené koeficientem množství |  | 37.862 | [12 empty] | VV | 2 | 2 | False | 1 | ROZPOCET
231 | K | 998713121 | Přesun hmot tonážní pro izolace tepelné ruční v objektech v do 6 m | t | 4.13 |  | 0 | CS ÚRS 2025 01 |  | základní |  | 0 | 0 | 0 | 0 | 0 | 16 | K | 2 |  |  |  | ROZPOCET | [5 empty] | 0 | 0 | 0 | 0 | 0 | 1 | 0 | 16 | 369450701
| PP |  | Přesun hmot pro izolace tepelné stanovený z hmotnosti přesunovaného materiálu vodorovná dopravní vzdálenost do 50 m ruční (bez užití mechanizace) v objektech výšky do 6 m | [14 empty] | PP | 2
| Online PSC |  | https://podminky.urs.cz/item/CS_URS_2025_01/998713121 | [14 empty] | Online PSC | 2
| D | 721 | Kanalizace |  |  |  | 0 |  |  |  |  | 0 |  | 0.06856 |  | 0 | 2 | D | 1 |  |  |  | ROZPOCET | [11 empty] | 0
232 | K | 721173401 | Potrubí kanalizační z PVC SN 4 svodné DN 110 | m | 22.121 |  | 0 | CS ÚRS 2025 01 |  | základní |  | 0 | 0.0014215 | 0.031446 | 0 | 0 | 16 | K | 2 |  |  |  | ROZPOCET | [5 empty] | 0 | 0 | 0 | 0 | 0 | 1 | 0 | 16 | 356018322
| PP |  | Potrubí z trub PVC SN4 svodné (ležaté) DN 110 | [14 empty] | PP | 2
| Online PSC |  | https://podminky.urs.cz/item/CS_URS_2025_01/721173401 | [14 empty] | Online PSC | 2
| P |  | Poznámka k položce: kanalizace | [14 empty] | P | 2
| VV |  | 20,11 "10% prořez |  | 20.11 | [12 empty] | VV | 2 | 2 | True | 1 | ROZPOCET
| VV |  | "Oblouk 110-45° 30x | [14 empty] | VV | 2 | 1 | True | 0 | ROZPOCET
| VV |  | "Jednoduchá odbočka 110/110-45° 10x | [14 empty] | VV | 2 | 1 | True | 0 | ROZPOCET
| VV |  | 20,11*1,1 'Přepočtené koeficientem množství |  | 22.121 | [12 empty] | VV | 2 | 2 | False | 1 | ROZPOCET
233 | K | 721173402 | Potrubí kanalizační z PVC SN 4 svodné DN 125 | m | 2.112 |  | 0 | CS ÚRS 2025 01 |  | základní |  | 0 | 0.001973 | 0.004167 | 0 | 0 | 16 | K | 2 |  |  |  | ROZPOCET | [5 empty] | 0 | 0 | 0 | 0 | 0 | 1 | 0 | 16 | 1742288998
| PP |  | Potrubí z trub PVC SN4 svodné (ležaté) DN 125 | [14 empty] | PP | 2
| Online PSC |  | https://podminky.urs.cz/item/CS_URS_2025_01/721173402 | [14 empty] | Online PSC | 2
| P |  | Poznámka k položce: kanalizace | [14 empty] | P | 2
| VV |  | 1,92 "10% prořez |  | 1.92 | [12 empty] | VV | 2 | 2 | True | 1 | ROZPOCET
| VV |  | "Oblouk 125-45° 1x | [14 empty] | VV | 2 | 1 | True | 0 | ROZPOCET
| VV |  | "Redukce nesouosá 125/110 2x | [14 empty] | VV | 2 | 1 | True | 0 | ROZPOCET
| VV |  | "Jednoduchá odbočka 125/110-45° 2x | [14 empty] | VV | 2 | 1 | True | 0 | ROZPOCET
| VV |  | 1,92*1,1 'Přepočtené koeficientem množství |  | 2.112 | [12 empty] | VV | 2 | 2 | False | 1 | ROZPOCET
234 | K | 721173403 | Potrubí kanalizační z PVC SN 4 svodné DN 160 | m | 5.379 |  | 0 | CS ÚRS 2025 01 |  | základní |  | 0 | 0.0030422 | 0.016364 | 0 | 0 | 16 | K | 2 |  |  |  | ROZPOCET | [5 empty] | 0 | 0 | 0 | 0 | 0 | 1 | 0 | 16 | 1894481805
| PP |  | Potrubí z trub PVC SN4 svodné (ležaté) DN 160 | [14 empty] | PP | 2
| Online PSC |  | https://podminky.urs.cz/item/CS_URS_2025_01/721173403 | [14 empty] | Online PSC | 2
| P |  | Poznámka k položce: kanalizace | [14 empty] | P | 2
| VV |  | 4,89 |  | 4.89 | [12 empty] | VV | 2 | 2 | True | 0 | ROZPOCET
| VV |  | "10% prořez | [14 empty] | VV | 2 | 1 | True | 0 | ROZPOCET
| VV |  | Součet |  | 4.89 | [12 empty] | VV | 2 | 4 | True | 1 | ROZPOCET
| VV |  | "Oblouk 160-30° 1x | [14 empty] | VV | 2 | 1 | True | 0 | ROZPOCET
| VV |  | "Redukce nesouosá 160/125 1x | [14 empty] | VV | 2 | 1 | True | 0 | ROZPOCET
| VV |  | "Jednoduchá odbočka 160/125-45° 1x | [14 empty] | VV | 2 | 1 | True | 0 | ROZPOCET
| VV |  | 4,89*1,1 'Přepočtené koeficientem množství |  | 5.379 | [12 empty] | VV | 2 | 2 | False | 1 | ROZPOCET
235 | K | 721174042 | Potrubí kanalizační z PP připojovací DN 40 | m | 1.771 |  | 0 | CS ÚRS 2025 01 |  | základní |  | 0 | 0.0004311 | 0.00076348 | 0 | 0 | 16 | K | 2 |  |  |  | ROZPOCET | [5 empty] | 0 | 0 | 0 | 0 | 0 | 1 | 0 | 16 | -1879070748
| PP |  | Potrubí z trub polypropylenových připojovací DN 40 | [14 empty] | PP | 2
| Online PSC |  | https://podminky.urs.cz/item/CS_URS_2025_01/721174042 | [14 empty] | Online PSC | 2
| P |  | Poznámka k položce: kanalizace | [14 empty] | P | 2
| VV |  | 1,61 "10% prořez |  | 1.61 | [12 empty] | VV | 2 | 2 | True | 1 | ROZPOCET
| VV |  | 1,61*1,1 'Přepočtené koeficientem množství |  | 1.771 | [12 empty] | VV | 2 | 2 | False | 1 | ROZPOCET
236 | K | 721174043 | Potrubí kanalizační z PP připojovací DN 50 | m | 0.517 |  | 0 | CS ÚRS 2025 01 |  | základní |  | 0 | 0.0004957 | 0.00025628 | 0 | 0 | 16 | K | 2 |  |  |  | ROZPOCET | [5 empty] | 0 | 0 | 0 | 0 | 0 | 1 | 0 | 16 | -1740385265
| PP |  | Potrubí z trub polypropylenových připojovací DN 50 | [14 empty] | PP | 2
| Online PSC |  | https://podminky.urs.cz/item/CS_URS_2025_01/721174043 | [14 empty] | Online PSC | 2
| P |  | Poznámka k položce: kanalizace | [14 empty] | P | 2
| VV |  | 0,47 "10% prořez |  | 0.47 | [12 empty] | VV | 2 | 2 | True | 1 | ROZPOCET
| VV |  | 0,47*1,1 'Přepočtené koeficientem množství |  | 0.517 | [12 empty] | VV | 2 | 2 | False | 1 | ROZPOCET
237 | K | 721174044 | Potrubí kanalizační z PP připojovací DN 75 | m | 3.421 |  | 0 | CS ÚRS 2025 01 |  | základní |  | 0 | 0.0007572 | 0.0025904 | 0 | 0 | 16 | K | 2 |  |  |  | ROZPOCET | [5 empty] | 0 | 0 | 0 | 0 | 0 | 1 | 0 | 16 | 1190426293
| PP |  | Potrubí z trub polypropylenových připojovací DN 75 | [14 empty] | PP | 2
| Online PSC |  | https://podminky.urs.cz/item/CS_URS_2025_01/721174044 | [14 empty] | Online PSC | 2
| P |  | Poznámka k položce: kanalizace | [14 empty] | P | 2
| VV |  | 3,11 "10% prořez |  | 3.11 | [12 empty] | VV | 2 | 2 | True | 1 | ROZPOCET
| VV |  | 3,11*1,1 'Přepočtené koeficientem množství |  | 3.421 | [12 empty] | VV | 2 | 2 | False | 1 | ROZPOCET
238 | M | 28615602 | čistící tvarovka odpadní pro vysoké teploty HTRE DN 75 | kus | 1 |  | 0 | CS ÚRS 2025 01 |  | základní |  | 0 | 0.00014 | 0.00014 | 0 | 0 | 32 | M | 2 |  |  |  | ROZPOCET | [5 empty] | 0 | 0 | 0 | 0 | 0 | 1 | 0 | 16 | 1786068299
| PP |  | čistící tvarovka odpadní pro vysoké teploty HTRE DN 75 | [14 empty] | PP | 2
| P |  | Poznámka k položce: kanalizace | [14 empty] | P | 2
239 | K | 721174045 | Potrubí kanalizační z PP připojovací DN 110 | m | 1.87 |  | 0 | CS ÚRS 2025 01 |  | základní |  | 0 | 0.0015258 | 0.0028532 | 0 | 0 | 16 | K | 2 |  |  |  | ROZPOCET | [5 empty] | 0 | 0 | 0 | 0 | 0 | 1 | 0 | 16 | 376003547
| PP |  | Potrubí z trub polypropylenových připojovací DN 110 | [14 empty] | PP | 2
| Online PSC |  | https://podminky.urs.cz/item/CS_URS_2025_01/721174045 | [14 empty] | Online PSC | 2
| P |  | Poznámka k položce: kanalizace | [14 empty] | P | 2
| VV |  | 1,7 "10% prořez |  | 1.7 | [12 empty] | VV | 2 | 2 | True | 1 | ROZPOCET
| VV |  | 1,7*1,1 'Přepočtené koeficientem množství |  | 1.87 | [12 empty] | VV | 2 | 2 | False | 1 | ROZPOCET
240 | M | 28615603 | čistící tvarovka odpadní pro vysoké teploty HTRE DN 110 | kus | 1 |  | 0 | CS ÚRS 2025 01 |  | základní |  | 0 | 0.00033 | 0.00033 | 0 | 0 | 32 | M | 2 |  |  |  | ROZPOCET | [5 empty] | 0 | 0 | 0 | 0 | 0 | 1 | 0 | 16 | 920617549
| PP |  | čistící tvarovka odpadní pro vysoké teploty HTRE DN 110 | [14 empty] | PP | 2
| P |  | Poznámka k položce: kanalizace | [14 empty] | P | 2
| VV |  | 1 |  | 1 | [12 empty] | VV | 2 | 2 | True | 1 | ROZPOCET
241 | K | 721174062 | Potrubí kanalizační z PP větrací DN 75 | m | 5.2 |  | 0 | CS ÚRS 2025 01 |  | základní |  | 0 | 0.00058 | 0.003016 | 0 | 0 | 16 | K | 2 |  |  |  | ROZPOCET | [5 empty] | 0 | 0 | 0 | 0 | 0 | 1 | 0 | 16 | 490903447
| PP |  | Potrubí z trub polypropylenových větrací DN 75 | [14 empty] | PP | 2
| Online PSC |  | https://podminky.urs.cz/item/CS_URS_2025_01/721174062 | [14 empty] | Online PSC | 2
| P |  | Poznámka k položce: kanalizace | [14 empty] | P | 2
| VV |  | 5,2 "větrací potrubí |  | 5.2 | [12 empty] | VV | 2 | 2 | True | 1 | ROZPOCET
242 | K | 721174063 | Potrubí kanalizační z PP větrací DN 110 | m | 5.2 |  | 0 | CS ÚRS 2025 01 |  | základní |  | 0 | 0.00119 | 0.006188 | 0 | 0 | 16 | K | 2 |  |  |  | ROZPOCET | [5 empty] | 0 | 0 | 0 | 0 | 0 | 1 | 0 | 16 | 1274546481
| PP |  | Potrubí z trub polypropylenových větrací DN 110 | [14 empty] | PP | 2
| Online PSC |  | https://podminky.urs.cz/item/CS_URS_2025_01/721174063 | [14 empty] | Online PSC | 2
| P |  | Poznámka k položce: kanalizace | [14 empty] | P | 2
| VV |  | 5,2 "větrací potrubí |  | 5.2 | [12 empty] | VV | 2 | 2 | True | 1 | ROZPOCET
243 | K | 721273152 | Hlavice ventilační polypropylen PP DN 75 | kus | 1 |  | 0 | CS ÚRS 2025 01 |  | základní |  | 0 | 0.00016 | 0.00016 | 0 | 0 | 16 | K | 2 |  |  |  | ROZPOCET | [5 empty] | 0 | 0 | 0 | 0 | 0 | 1 | 0 | 16 | -511775377
| PP |  | Ventilační hlavice z polypropylenu (PP) DN 75 | [14 empty] | PP | 2
| Online PSC |  | https://podminky.urs.cz/item/CS_URS_2025_01/721273152 | [14 empty] | Online PSC | 2
| P |  | Poznámka k položce: kanalizace | [14 empty] | P | 2
244 | K | 721273153 | Hlavice ventilační polypropylen PP DN 110 | kus | 1 |  | 0 | CS ÚRS 2025 01 |  | základní |  | 0 | 0.000285 | 0.000285 | 0 | 0 | 16 | K | 2 |  |  |  | ROZPOCET | [5 empty] | 0 | 0 | 0 | 0 | 0 | 1 | 0 | 16 | -1700627533
| PP |  | Ventilační hlavice z polypropylenu (PP) DN 110 | [14 empty] | PP | 2
| Online PSC |  | https://podminky.urs.cz/item/CS_URS_2025_01/721273153 | [14 empty] | Online PSC | 2
| P |  | Poznámka k položce: kanalizace | [14 empty] | P | 2
| VV |  | 1 "pro odvětrání kanalizace |  | 1 | [12 empty] | VV | 2 | 2 | True | 1 | ROZPOCET
245 | K | 721290111 | Zkouška těsnosti potrubí kanalizace vodou DN do 125 | m | 136.01 |  | 0 | CS ÚRS 2025 01 |  | základní |  | 0 | 0 | 0 | 0 | 0 | 16 | K | 2 |  |  |  | ROZPOCET | [5 empty] | 0 | 0 | 0 | 0 | 0 | 1 | 0 | 16 | 1704681856
| PP |  | Zkouška těsnosti kanalizace v objektech vodou do DN 125 | [14 empty] | PP | 2
| Online PSC |  | https://podminky.urs.cz/item/CS_URS_2025_01/721290111 | [14 empty] | Online PSC | 2
| P |  | Poznámka k položce: kanalizace | [14 empty] | P | 2
| VV |  | 55,67+15,3+35,12 "10% prořez |  | 106.09 | [12 empty] | VV | 2 | 2 | True | 0 | ROZPOCET
| VV |  | 1,61+0,47+3,11+1,7 "10% prořez |  | 6.89 | [12 empty] | VV | 2 | 2 | True | 0 | ROZPOCET
| VV |  | 21,11+1,92 "10% prořez |  | 23.03 | [12 empty] | VV | 2 | 2 | True | 0 | ROZPOCET
| VV |  | Součet |  | 136.01 | [12 empty] | VV | 2 | 4 | True | 1 | ROZPOCET
246 | K | 721290112 | Zkouška těsnosti potrubí kanalizace vodou DN 150/DN 200 | m | 4.89 |  | 0 | CS ÚRS 2025 01 |  | základní |  | 0 | 0 | 0 | 0 | 0 | 16 | K | 2 |  |  |  | ROZPOCET | [5 empty] | 0 | 0 | 0 | 0 | 0 | 1 | 0 | 16 | 995565279
| PP |  | Zkouška těsnosti kanalizace v objektech vodou DN 150 nebo DN 200 | [14 empty] | PP | 2
| Online PSC |  | https://podminky.urs.cz/item/CS_URS_2025_01/721290112 | [14 empty] | Online PSC | 2
| P |  | Poznámka k položce: kanalizace | [14 empty] | P | 2
| VV |  | 4,89 |  | 4.89 | [12 empty] | VV | 2 | 2 | True | 0 | ROZPOCET
| VV |  | "10% prořez | [14 empty] | VV | 2 | 1 | True | 0 | ROZPOCET
| VV |  | Součet |  | 4.89 | [12 empty] | VV | 2 | 4 | True | 1 | ROZPOCET
247 | K | 722010002 | Montážní a pomocný materiál pro kompletaci vodovodních rozvodů | soubor | 1 |  | 0 |  |  | základní |  | 0 | 0 | 0 | 0 | 0 | 16 | K | 2 |  |  |  | ROZPOCET | [5 empty] | 0 | 0 | 0 | 0 | 0 | 1 | 0 | 16 | -922782428
| PP |  | Montážní a pomocný materiál pro kompletaci kanalizačních rozvodů (úchyty, koncovky, přechod, armatury, dopojení, těsnění průchodky, úchtyný systém aj.) | [14 empty] | PP | 2
| P |  | Poznámka k položce: kanalizace | [14 empty] | P | 2
248 | K | HZS1291DD | Hodinová zúčtovací sazba pomocný stavební dělník | hod | 40 |  | 0 |  |  | základní |  | 0 | 0 | 0 | 0 | 0 | 512 | K | 2 |  |  |  | ROZPOCET | [5 empty] | 0 | 0 | 0 | 0 | 0 | 1 | 0 | 512 | 773850176
| PP |  | Hodinové zúčtovací sazby profesí HSV zemní a pomocné práce pomocný stavební dělník | [14 empty] | PP | 2
| P |  | Poznámka k položce: kanalizace | [14 empty] | P | 2
| VV |  | 40 "pomocné práce pro ZTI - prostupy, drážkování, zadnické začištění |  | 40 | [12 empty] | VV | 2 | 2 | True | 1 | ROZPOCET
249 | K | 998721121 | Přesun hmot tonážní pro vnitřní kanalizaci ruční v objektech v do 6 m | t | 0.069 |  | 0 | CS ÚRS 2025 01 |  | základní |  | 0 | 0 | 0 | 0 | 0 | 16 | K | 2 |  |  |  | ROZPOCET | [5 empty] | 0 | 0 | 0 | 0 | 0 | 1 | 0 | 16 | 1421765943
| PP |  | Přesun hmot pro vnitřní kanalizaci stanovený z hmotnosti přesunovaného materiálu vodorovná dopravní vzdálenost do 50 m ruční (bez užití mechanizace) v objektech výšky do 6 m | [14 empty] | PP | 2
| Online PSC |  | https://podminky.urs.cz/item/CS_URS_2025_01/998721121 | [14 empty] | Online PSC | 2
| D | 722 | Vodovod |  |  |  | 0 |  |  |  |  | 0 |  | 0.1372 |  | 0 | 2 | D | 1 |  |  |  | ROZPOCET | [11 empty] | 0
250 | K | 722174002 | Potrubí vodovodní plastové PPR svar polyfúze PN 16 D 20x2,8 mm | m | 61.237 |  | 0 | CS ÚRS 2025 01 |  | základní |  | 0 | 0.0007523 | 0.046069 | 0 | 0 | 16 | K | 2 |  |  |  | ROZPOCET | [5 empty] | 0 | 0 | 0 | 0 | 0 | 1 | 0 | 16 | 2116902387
| PP |  | Potrubí z plastových trubek z polypropylenu PPR svařovaných polyfúzně PN 16 (SDR 7,4) D 20 x 2,8 | [14 empty] | PP | 2
| Online PSC |  | https://podminky.urs.cz/item/CS_URS_2025_01/722174002 | [14 empty] | Online PSC | 2
| P |  | Poznámka k položce: vodovod | [14 empty] | P | 2
| VV |  | 55,67 "10% prořez |  | 55.67 | [12 empty] | VV | 2 | 2 | True | 1 | ROZPOCET
| VV |  | 55,67*1,1 'Přepočtené koeficientem množství |  | 61.237 | [12 empty] | VV | 2 | 2 | False | 1 | ROZPOCET
251 | K | 722174003 | Potrubí vodovodní plastové PPR svar polyfúze PN 16 D 25x3,5 mm | m | 16.83 |  | 0 | CS ÚRS 2025 01 |  | základní |  | 0 | 0.0011549 | 0.019437 | 0 | 0 | 16 | K | 2 |  |  |  | ROZPOCET | [5 empty] | 0 | 0 | 0 | 0 | 0 | 1 | 0 | 16 | 1073250090
| PP |  | Potrubí z plastových trubek z polypropylenu PPR svařovaných polyfúzně PN 16 (SDR 7,4) D 25 x 3,5 | [14 empty] | PP | 2
| Online PSC |  | https://podminky.urs.cz/item/CS_URS_2025_01/722174003 | [14 empty] | Online PSC | 2
| P |  | Poznámka k položce: vodovod | [14 empty] | P | 2
| VV |  | 15,3 "10% prořez |  | 15.3 | [12 empty] | VV | 2 | 2 | True | 1 | ROZPOCET
| VV |  | 15,3*1,1 'Přepočtené koeficientem množství |  | 16.83 | [12 empty] | VV | 2 | 2 | False | 1 | ROZPOCET
252 | K | 722174004 | Potrubí vodovodní plastové PPR svar polyfúze PN 16 D 32x4,4 mm | m | 38.72 |  | 0 | CS ÚRS 2025 01 |  | základní |  | 0 | 0.0012962 | 0.050189 | 0 | 0 | 16 | K | 2 |  |  |  | ROZPOCET | [5 empty] | 0 | 0 | 0 | 0 | 0 | 1 | 0 | 16 | 1169166994
| PP |  | Potrubí z plastových trubek z polypropylenu PPR svařovaných polyfúzně PN 16 (SDR 7,4) D 32 x 4,4 | [14 empty] | PP | 2
| Online PSC |  | https://podminky.urs.cz/item/CS_URS_2025_01/722174004 | [14 empty] | Online PSC | 2
| P |  | Poznámka k položce: vodovod | [14 empty] | P | 2
| VV |  | 35,2 "10% prořez |  | 35.2 | [12 empty] | VV | 2 | 2 | True | 1 | ROZPOCET
| VV |  | 35,2*1,1 'Přepočtené koeficientem množství |  | 38.72 | [12 empty] | VV | 2 | 2 | False | 1 | ROZPOCET
253 | K | 722181221 | Ochrana vodovodního potrubí přilepenými termoizolačními trubicemi z PE tl přes 6 do 9 mm DN do 22 mm | m | 61.237 |  | 0 |  |  | základní |  | 0 | 3.642e-05 | 0.0022303 | 0 | 0 | 16 | K | 2 |  |  |  | ROZPOCET | [5 empty] | 0 | 0 | 0 | 0 | 0 | 1 | 0 | 16 | 1803481338
| PP |  | Ochrana potrubí termoizolačními trubicemi z pěnového polyetylenu PE přilepenými v příčných a podélných spojích, tloušťky izolace přes 6 do 9 mm, vnitřního průměru izolace DN do 22 mm | [14 empty] | PP | 2
| P |  | Poznámka k položce: vodovod | [14 empty] | P | 2
| VV |  | 55,67 "10% prořez |  | 55.67 | [12 empty] | VV | 2 | 2 | True | 1 | ROZPOCET
| VV |  | 55,67*1,1 'Přepočtené koeficientem množství |  | 61.237 | [12 empty] | VV | 2 | 2 | False | 1 | ROZPOCET
254 | K | 722181222 | Ochrana vodovodního potrubí přilepenými termoizolačními trubicemi z PE tl přes 6 do 9 mm DN přes 22 do 45 mm | m | 55.55 |  | 0 |  |  | základní |  | 0 | 7.76e-05 | 0.0043107 | 0 | 0 | 16 | K | 2 |  |  |  | ROZPOCET | [5 empty] | 0 | 0 | 0 | 0 | 0 | 1 | 0 | 16 | -1007602478
| PP |  | Ochrana potrubí termoizolačními trubicemi z pěnového polyetylenu PE přilepenými v příčných a podélných spojích, tloušťky izolace přes 6 do 9 mm, vnitřního průměru izolace DN přes 22 do 45 mm | [14 empty] | PP | 2
| P |  | Poznámka k položce: vodovod | [14 empty] | P | 2
| VV |  | 15,3 "10% prořez |  | 15.3 | [12 empty] | VV | 2 | 2 | True | 0 | ROZPOCET
| VV |  | 35,2 "10% prořez |  | 35.2 | [12 empty] | VV | 2 | 2 | True | 0 | ROZPOCET
| VV |  | Součet |  | 50.5 | [12 empty] | VV | 2 | 4 | True | 1 | ROZPOCET
| VV |  | 50,5*1,1 'Přepočtené koeficientem množství |  | 55.55 | [12 empty] | VV | 2 | 2 | False | 1 | ROZPOCET
255 | K | 722225304 | Šroubení přechodové krátké s vnitřním závitem D 32xR 1" | kus | 2 |  | 0 | CS ÚRS 2025 01 |  | základní |  | 0 | 0.00032 | 0.00064 | 0 | 0 | 16 | K | 2 |  |  |  | ROZPOCET | [5 empty] | 0 | 0 | 0 | 0 | 0 | 1 | 0 | 16 | -441095306
| PP |  | Armatury s jedním závitem přechodová šroubení krátká s vnitřním závitem D 32 x R 1 | [14 empty] | PP | 2
| Online PSC |  | https://podminky.urs.cz/item/CS_URS_2025_01/722225304 | [14 empty] | Online PSC | 2
| P |  | Poznámka k položce: vodovod, vodoměr | [14 empty] | P | 2
| VV |  | 2 "VV sestava pro vodoměr |  | 2 | [12 empty] | VV | 2 | 2 | True | 1 | ROZPOCET
256 | K | 722229102 | Montáž vodovodních armatur s jedním závitem G 3/4" ostatní typ | kus | 1 |  | 0 | CS ÚRS 2025 01 |  | základní |  | 0 | 2e-05 | 2e-05 | 0 | 0 | 16 | K | 2 |  |  |  | ROZPOCET | [5 empty] | 0 | 0 | 0 | 0 | 0 | 1 | 0 | 16 | 1964994578
| PP |  | Armatury s jedním závitem montáž vodovodních armatur s jedním závitem ostatních typů G 3/4" | [14 empty] | PP | 2
| Online PSC |  | https://podminky.urs.cz/item/CS_URS_2025_01/722229102 | [14 empty] | Online PSC | 2
| P |  | Poznámka k položce: vodovod, vodoměr | [14 empty] | P | 2
257 | M | 55128045 | klapka zpětná pružinová mezipřírubová PN16 T 100°C DN 32 dl 28mm | kus | 1 |  | 0 | CS ÚRS 2025 01 |  | základní |  | 0 | 0.0005 | 0.0005 | 0 | 0 | 32 | M | 2 |  |  |  | ROZPOCET | [5 empty] | 0 | 0 | 0 | 0 | 0 | 1 | 0 | 16 | 1467108009
| PP |  | klapka zpětná pružinová mezipřírubová PN16 T 100°C DN 32 dl 28mm | [14 empty] | PP | 2
| P |  | Poznámka k položce: vodovod, vodoměr | [14 empty] | P | 2
258 | K | 722232044 | Kohout kulový přímý G 3/4" PN 42 do 185°C vnitřní závit | kus | 1 |  | 0 | CS ÚRS 2025 01 |  | základní |  | 0 | 0.00034 | 0.00034 | 0 | 0 | 16 | K | 2 |  |  |  | ROZPOCET | [5 empty] | 0 | 0 | 0 | 0 | 0 | 1 | 0 | 16 | -1517394178
| PP |  | Armatury se dvěma závity kulové kohouty PN 42 do 185 °C přímé vnitřní závit G 3/4" | [14 empty] | PP | 2
| Online PSC |  | https://podminky.urs.cz/item/CS_URS_2025_01/722232044 | [14 empty] | Online PSC | 2
| P |  | Poznámka k položce: vodovod, vodoměr | [14 empty] | P | 2
| VV |  | 1 "vodoměrná sestava |  | 1 | [12 empty] | VV | 2 | 2 | True | 1 | ROZPOCET
259 | K | 722232062 | Kohout kulový přímý G 3/4" PN 42 do 185°C vnitřní závit s vypouštěním | kus | 1 |  | 0 | CS ÚRS 2025 01 |  | základní |  | 0 | 0.0004 | 0.0004 | 0 | 0 | 16 | K | 2 |  |  |  | ROZPOCET | [5 empty] | 0 | 0 | 0 | 0 | 0 | 1 | 0 | 16 | 895117049
| PP |  | Armatury se dvěma závity kulové kohouty PN 42 do 185 °C přímé vnitřní závit s vypouštěním G 3/4" | [14 empty] | PP | 2
| Online PSC |  | https://podminky.urs.cz/item/CS_URS_2025_01/722232062 | [14 empty] | Online PSC | 2
| P |  | Poznámka k položce: vodovod, vodoměr | [14 empty] | P | 2
| VV |  | 1 "vodoměrná sestava |  | 1 | [12 empty] | VV | 2 | 2 | True | 1 | ROZPOCET
260 | K | 722234264 | Filtr mosazný G 3/4" PN 20 do 80°C s 2x vnitřním závitem | kus | 1 |  | 0 | CS ÚRS 2025 01 |  | základní |  | 0 | 0.00023 | 0.00023 | 0 | 0 | 16 | K | 2 |  |  |  | ROZPOCET | [5 empty] | 0 | 0 | 0 | 0 | 0 | 1 | 0 | 16 | 480968603
| PP |  | Armatury se dvěma závity filtry mosazný PN 20 do 80 °C G 3/4" | [14 empty] | PP | 2
| Online PSC |  | https://podminky.urs.cz/item/CS_URS_2025_01/722234264 | [14 empty] | Online PSC | 2
| P |  | Poznámka k položce: vodovod, vodoměr | [14 empty] | P | 2
| VV |  | 1 "vodoměrná sestava |  | 1 | [12 empty] | VV | 2 | 2 | True | 1 | ROZPOCET
261 | K | 722262227 | Vodoměr závitový jednovtokový suchoběžný dálkový odečet do 40°C G 3/4"x 130 R100 Qn 4,0 m3/h horizont | kus | 1 |  | 0 | CS ÚRS 2025 01 |  | základní |  | 0 | 0.00185 | 0.00185 | 0 | 0 | 16 | K | 2 |  |  |  | ROZPOCET | [5 empty] | 0 | 0 | 0 | 0 | 0 | 1 | 0 | 16 | 1854622772
| PP |  | Vodoměry pro vodu do 40°C závitové horizontální jednovtokové suchoběžné pro dálkový odečet G 3/4" x 130 mm Qn 4,0 R100 | [14 empty] | PP | 2
| Online PSC |  | https://podminky.urs.cz/item/CS_URS_2025_01/722262227 | [14 empty] | Online PSC | 2
| P |  | Poznámka k položce: vodovod, vodoměr | [14 empty] | P | 2
262 | K | 722231073 | Ventil zpětný mosazný G 3/4" PN 10 do 110°C se dvěma závity | kus | 2 |  | 0 | CS ÚRS 2025 01 |  | základní |  | 0 | 0.00017 | 0.00034 | 0 | 0 | 16 | K | 2 |  |  |  | ROZPOCET | [5 empty] | 0 | 0 | 0 | 0 | 0 | 1 | 0 | 16 | 1267580908
| PP |  | Armatury se dvěma závity ventily zpětné mosazné PN 10 do 110°C G 3/4" | [14 empty] | PP | 2
| Online PSC |  | https://podminky.urs.cz/item/CS_URS_2025_01/722231073 | [14 empty] | Online PSC | 2
| P |  | Poznámka k položce: vodovod | [14 empty] | P | 2
| VV |  | 2 "klapky u třícestného ventilu ve skříni |  | 2 | [12 empty] | VV | 2 | 2 | True | 1 | ROZPOCET
263 | K | 722232012 | Kohout kulový podomítkový G 3/4" PN 16 do 120°C vnitřní závit | kus | 2 |  | 0 | CS ÚRS 2025 01 |  | základní |  | 0 | 0.00077 | 0.00154 | 0 | 0 | 16 | K | 2 |  |  |  | ROZPOCET | [5 empty] | 0 | 0 | 0 | 0 | 0 | 1 | 0 | 16 | 1975323200
| PP |  | Armatury se dvěma závity kulové kohouty PN 16 do 120°C podomítkové vnitřní závit G 3/4" | [14 empty] | PP | 2
| Online PSC |  | https://podminky.urs.cz/item/CS_URS_2025_01/722232012 | [14 empty] | Online PSC | 2
| P |  | Poznámka k položce: vodovod | [14 empty] | P | 2
| VV |  | 2 "kulový kohout u třícestného ventilu ve skříni |  | 2 | [12 empty] | VV | 2 | 2 | True | 1 | ROZPOCET
264 | K | 722220111 | Nástěnka pro výtokový ventil G 1/2" s jedním závitem | kus | 18 |  | 0 | CS ÚRS 2025 01 |  | základní |  | 0 | 0.00012557 | 0.0022603 | 0 | 0 | 16 | K | 2 |  |  |  | ROZPOCET | [5 empty] | 0 | 0 | 0 | 0 | 0 | 1 | 0 | 16 | 1306966017
| PP |  | Armatury s jedním závitem nástěnky pro výtokový ventil G 1/2" | [14 empty] | PP | 2
| Online PSC |  | https://podminky.urs.cz/item/CS_URS_2025_01/722220111 | [14 empty] | Online PSC | 2
| P |  | Poznámka k položce: vodovod | [14 empty] | P | 2
| VV |  | 14 "umyvadla + dřez |  | 14 | [12 empty] | VV | 2 | 2 | True | 0 | ROZPOCET
| VV |  | 4 "WC |  | 4 | [12 empty] | VV | 2 | 2 | True | 0 | ROZPOCET
| VV |  | Součet |  | 18 | [12 empty] | VV | 2 | 4 | True | 1 | ROZPOCET
265 | K | 722220121 | Nástěnka pro baterii G 1/2" s jedním závitem | pár | 2 |  | 0 | CS ÚRS 2025 01 |  | základní |  | 0 | 0.00025114 | 0.00050228 | 0 | 0 | 16 | K | 2 |  |  |  | ROZPOCET | [5 empty] | 0 | 0 | 0 | 0 | 0 | 1 | 0 | 16 | 815501482
| PP |  | Armatury s jedním závitem nástěnky pro baterii G 1/2" | [14 empty] | PP | 2
| Online PSC |  | https://podminky.urs.cz/item/CS_URS_2025_01/722220121 | [14 empty] | Online PSC | 2
| P |  | Poznámka k položce: vodovod | [14 empty] | P | 2
| VV |  | 2 "sprchová baterie |  | 2 | [12 empty] | VV | 2 | 2 | True | 1 | ROZPOCET
266 | K | 734209114 | Montáž armatury závitové s dvěma závity G 3/4 | kus | 2 |  | 0 | CS ÚRS 2025 01 |  | základní |  | 0 | 0.0001 | 0.0002 | 0 | 0 | 16 | K | 2 |  |  |  | ROZPOCET | [5 empty] | 0 | 0 | 0 | 0 | 0 | 1 | 0 | 16 | -193662361
| PP |  | Montáž závitových armatur se 2 závity G 3/4 (DN 20) | [14 empty] | PP | 2
| Online PSC |  | https://podminky.urs.cz/item/CS_URS_2025_01/734209114 | [14 empty] | Online PSC | 2
| P |  | Poznámka k položce: vodovod | [14 empty] | P | 2
| VV |  | 2 "cirkulační voda |  | 2 | [12 empty] | VV | 2 | 2 | True | 1 | ROZPOCET
267 | M | 42241006 | ventil vyvažovací a regulační vnější závit tlakově nezávislý PN 16 T 90°C plynulá regulace 3/4" | kus | 2 |  | 0 | CS ÚRS 2025 01 |  | základní |  | 0 | 0.00054 | 0.00108 | 0 | 0 | 32 | M | 2 |  |  |  | ROZPOCET | [5 empty] | 0 | 0 | 0 | 0 | 0 | 1 | 0 | 16 | 2137621252
| PP |  | ventil vyvažovací a regulační vnější závit tlakově nezávislý PN 16 T 90°C plynulá regulace 3/4" | [14 empty] | PP | 2
| P |  | Poznámka k položce: vodovod | [14 empty] | P | 2
| VV |  | 2 "cirkulační voda |  | 2 | [12 empty] | VV | 2 | 2 | True | 1 | ROZPOCET
268 | K | 722290234 | Proplach a dezinfekce vodovodního potrubí DN do 80 | m | 106.17 |  | 0 | CS ÚRS 2025 01 |  | základní |  | 0 | 1e-05 | 0.0010617 | 0 | 0 | 16 | K | 2 |  |  |  | ROZPOCET | [5 empty] | 0 | 0 | 0 | 0 | 0 | 1 | 0 | 16 | 768165429
| PP |  | Zkoušky, proplach a desinfekce vodovodního potrubí proplach a desinfekce vodovodního potrubí do DN 80 | [14 empty] | PP | 2
| Online PSC |  | https://podminky.urs.cz/item/CS_URS_2025_01/722290234 | [14 empty] | Online PSC | 2
| P |  | Poznámka k položce: vodovod | [14 empty] | P | 2
| VV |  | 55,67 "10% prořez |  | 55.67 | [12 empty] | VV | 2 | 2 | True | 0 | ROZPOCET
| VV |  | 35,2 "10% prořez |  | 35.2 | [12 empty] | VV | 2 | 2 | True | 0 | ROZPOCET
| VV |  | 15,3 "10% prořez |  | 15.3 | [12 empty] | VV | 2 | 2 | True | 0 | ROZPOCET
| VV |  | Součet |  | 106.17 | [12 empty] | VV | 2 | 4 | True | 1 | ROZPOCET
269 | K | 722290246 | Zkouška těsnosti vodovodního potrubí plastového DN do 40 | m | 106.17 |  | 0 | CS ÚRS 2025 01 |  | základní |  | 0 | 2e-05 | 0.0021234 | 0 | 0 | 16 | K | 2 |  |  |  | ROZPOCET | [5 empty] | 0 | 0 | 0 | 0 | 0 | 1 | 0 | 16 | -912763634
| PP |  | Zkoušky, proplach a desinfekce vodovodního potrubí zkoušky těsnosti vodovodního potrubí plastového do DN 40 | [14 empty] | PP | 2
| Online PSC |  | https://podminky.urs.cz/item/CS_URS_2025_01/722290246 | [14 empty] | Online PSC | 2
| P |  | Poznámka k položce: vodovod | [14 empty] | P | 2
| VV |  | 55,67 "10% prořez |  | 55.67 | [12 empty] | VV | 2 | 2 | True | 0 | ROZPOCET
| VV |  | 35,2 "10% prořez |  | 35.2 | [12 empty] | VV | 2 | 2 | True | 0 | ROZPOCET
| VV |  | 15,3 "10% prořez |  | 15.3 | [12 empty] | VV | 2 | 2 | True | 0 | ROZPOCET
| VV |  | Součet |  | 106.17 | [12 empty] | VV | 2 | 4 | True | 1 | ROZPOCET
270 | K | 732421201 | Čerpadlo teplovodní mokroběžné závitové cirkulační DN 15 výtlak do 0,9 m průtok 0,35 m3/h pro TUV | soubor | 1 |  | 0 | CS ÚRS 2025 01 |  | základní |  | 0 | 0.00188 | 0.00188 | 0 | 0 | 16 | K | 2 |  |  |  | ROZPOCET | [5 empty] | 0 | 0 | 0 | 0 | 0 | 1 | 0 | 16 | 1617597846
| PP |  | Čerpadla teplovodní mokroběžná závitová cirkulační pro TUV (elektronicky řízená) PN 10, do 80°C DN přípojky/dopravní výška H (m) - čerpací výkon Q (m3/h) DN 15 / do 0,9 m / 0,35 m3/h | [14 empty] | PP | 2
| Online PSC |  | https://podminky.urs.cz/item/CS_URS_2025_01/732421201 | [14 empty] | Online PSC | 2
| P |  | Poznámka k položce: vodovod | [14 empty] | P | 2
271 | K | 722010003 | Montážní a pomocný materiál pro kompletaci vodovodních rozvodů | soubor | 1 |  | 0 |  |  | základní |  | 0 | 0 | 0 | 0 | 0 | 16 | K | 2 |  |  |  | ROZPOCET | [5 empty] | 0 | 0 | 0 | 0 | 0 | 1 | 0 | 16 | -139605244
| PP |  | Montážní a pomocný materiál pro kompletaci vodovodních rozvodů (úchyty, koncovky, přechod, armatury, dopojení, těsnění průchodky, úchtyný systém aj.) | [14 empty] | PP | 2
| P |  | Poznámka k položce: vodovod | [14 empty] | P | 2
272 | K | HZS1291DDD | Hodinová zúčtovací sazba pomocný stavební dělník | hod | 40 |  | 0 |  |  | základní |  | 0 | 0 | 0 | 0 | 0 | 512 | K | 2 |  |  |  | ROZPOCET | [5 empty] | 0 | 0 | 0 | 0 | 0 | 1 | 0 | 512 | 1308820591
| PP |  | Hodinové zúčtovací sazby profesí HSV zemní a pomocné práce pomocný stavební dělník | [14 empty] | PP | 2
| P |  | Poznámka k položce: vodovod | [14 empty] | P | 2
| VV |  | 40 "pomocné práce pro ZTI - prostupy, drážkování, zednické začištění |  | 40 | [12 empty] | VV | 2 | 2 | True | 1 | ROZPOCET
273 | K | HZS2211 | Hodinová zúčtovací sazba instalatér | hod | 40 |  | 0 | CS ÚRS 2025 01 |  | základní |  | 0 | 0 | 0 | 0 | 0 | 512 | K | 2 |  |  |  | ROZPOCET | [5 empty] | 0 | 0 | 0 | 0 | 0 | 1 | 0 | 512 | 2138258019
| PP |  | Hodinové zúčtovací sazby profesí PSV provádění stavebních instalací instalatér | [14 empty] | PP | 2
| Online PSC |  | https://podminky.urs.cz/item/CS_URS_2025_01/HZS2211 | [14 empty] | Online PSC | 2
| P |  | Poznámka k položce: Dopojení a kompletace systému vodovodu a kanalizace, osazení zařizovacích přesměrů a jejich dopojení | [14 empty] | P | 2
| VV |  | 40 |  | 40 | [12 empty] | VV | 2 | 2 | True | 1 | ROZPOCET
274 | K | 998722121 | Přesun hmot tonážní pro vnitřní vodovod ruční v objektech v do 6 m | t | 0.137 |  | 0 | CS ÚRS 2025 01 |  | základní |  | 0 | 0 | 0 | 0 | 0 | 16 | K | 2 |  |  |  | ROZPOCET | [5 empty] | 0 | 0 | 0 | 0 | 0 | 1 | 0 | 16 | 1881935739
| PP |  | Přesun hmot pro vnitřní vodovod stanovený z hmotnosti přesunovaného materiálu vodorovná dopravní vzdálenost do 50 m ruční (bez užití mechanizace) v objektech výšky do 6 m | [14 empty] | PP | 2
| Online PSC |  | https://podminky.urs.cz/item/CS_URS_2025_01/998722121 | [14 empty] | Online PSC | 2
| D | 724 | Zdravotechnika - strojní vybavení |  |  |  | 0 |  |  |  |  | 0 |  | 0.00398 |  | 0 | 2 | D | 1 |  |  |  | ROZPOCET | [11 empty] | 0
275 | K | 724233012R | Nádoba expanzní tlaková pro akumulační ohřev TV průtočná s membránou závitové připojení PN 1,0 o objemu 10 l | soubor | 1 |  | 0 |  |  | základní |  | 0 | 0.00369 | 0.00369 | 0 | 0 | 16 | K | 2 |  |  |  | ROZPOCET | [5 empty] | 0 | 0 | 0 | 0 | 0 | 1 | 0 | 16 | -539477412
| PP |  | Nádoby expanzní tlakové pro rozvody pitné vody s membránou bez pojistného ventilu se závitovým připojením průtočné PN 1,0 o objemu 10 l | [14 empty] | PP | 2
| P |  | Poznámka k položce: topení | [14 empty] | P | 2
276 | K | 722231141 | Ventil závitový pojistný rohový G 1/2" | kus | 1 |  | 0 | CS ÚRS 2025 01 |  | základní |  | 0 | 0.00029 | 0.00029 | 0 | 0 | 16 | K | 2 |  |  |  | ROZPOCET | [5 empty] | 0 | 0 | 0 | 0 | 0 | 1 | 0 | 16 | 945220628
| PP |  | Armatury se dvěma závity ventily pojistné rohové G 1/2" | [14 empty] | PP | 2
| Online PSC |  | https://podminky.urs.cz/item/CS_URS_2025_01/722231141 | [14 empty] | Online PSC | 2
| P |  | Poznámka k položce: topení | [14 empty] | P | 2
| VV |  | 1 "pojistný ventil pro expanzní nádobu |  | 1 | [12 empty] | VV | 2 | 2 | True | 1 | ROZPOCET
277 | K | 998724121 | Přesun hmot tonážní pro strojní vybavení ruční v objektech v do 6 m | t | 0.004 |  | 0 | CS ÚRS 2025 01 |  | základní |  | 0 | 0 | 0 | 0 | 0 | 16 | K | 2 |  |  |  | ROZPOCET | [5 empty] | 0 | 0 | 0 | 0 | 0 | 1 | 0 | 16 | -656465633
| PP |  | Přesun hmot pro strojní vybavení stanovený z hmotnosti přesunovaného materiálu vodorovná dopravní vzdálenost do 50 m ruční (bez užití mechanizace) v objektech výšky do 6 m | [14 empty] | PP | 2
| Online PSC |  | https://podminky.urs.cz/item/CS_URS_2025_01/998724121 | [14 empty] | Online PSC | 2
| D | 725 | Zdravotechnika - zařizovací předměty |  |  |  | 0 |  |  |  |  | 0 |  | 0.29032 |  | 0 | 2 | D | 1 |  |  |  | ROZPOCET | [11 empty] | 0
278 | K | 725311131 | Dřez dvojitý nerezový se zápachovou uzávěrkou nástavný 800x600 mm | soubor | 1 |  | 0 | CS ÚRS 2025 01 |  | základní |  | 0 | 0.00996 | 0.00996 | 0 | 0 | 16 | K | 2 |  |  |  | ROZPOCET | [5 empty] | 0 | 0 | 0 | 0 | 0 | 1 | 0 | 16 | -2080312716
| PP |  | Dřezy bez výtokových armatur dvojité se zápachovou uzávěrkou nerezové nástavné 800x600 mm | [14 empty] | PP | 2
| Online PSC |  | https://podminky.urs.cz/item/CS_URS_2025_01/725311131 | [14 empty] | Online PSC | 2
| P |  | Poznámka k položce: zařiz. předměty | [14 empty] | P | 2
279 | K | 725311121 | Dřez jednoduchý nerezový se zápachovou uzávěrkou s odkapávací plochou 560x480 mm a miskou | soubor | 1 |  | 0 | CS ÚRS 2025 01 |  | základní |  | 0 | 0.00506 | 0.00506 | 0 | 0 | 16 | K | 2 |  |  |  | ROZPOCET | [5 empty] | 0 | 0 | 0 | 0 | 0 | 1 | 0 | 16 | 758692020
| PP |  | Dřezy bez výtokových armatur jednoduché se zápachovou uzávěrkou nerezové s odkapávací plochou 560x480 mm a miskou | [14 empty] | PP | 2
| Online PSC |  | https://podminky.urs.cz/item/CS_URS_2025_01/725311121 | [14 empty] | Online PSC | 2
| P |  | Poznámka k položce: zařiz. předměty | [14 empty] | P | 2
| VV |  | 1 "kuchyně |  | 1 | [12 empty] | VV | 2 | 2 | True | 1 | ROZPOCET
280 | K | 725111101R | ZTI - skříň podomítková pro směšovací ventil | kus | 1 |  | 0 |  |  | základní |  | 0 | 0.0091 | 0.0091 | 0 | 0 | 16 | K | 2 |  |  |  | ROZPOCET | [5 empty] | 0 | 0 | 0 | 0 | 0 | 1 | 0 | 16 | 1333308465
| PP |  | ZTI - skříň podomítková pro směšovací ventil | [14 empty] | PP | 2
| P |  | Poznámka k položce: vodovod | [14 empty] | P | 2
281 | K | 725813112 | Ventil rohový pračkový G 3/4" | kus | 1 |  | 0 | CS ÚRS 2025 01 |  | základní |  | 0 | 0.00059 | 0.00059 | 0 | 0 | 16 | K | 2 |  |  |  | ROZPOCET | [5 empty] | 0 | 0 | 0 | 0 | 0 | 1 | 0 | 16 | 73959272
| PP |  | Ventily rohové bez připojovací trubičky nebo flexi hadičky pračkové G 3/4" | [14 empty] | PP | 2
| Online PSC |  | https://podminky.urs.cz/item/CS_URS_2025_01/725813112 | [14 empty] | Online PSC | 2
| P |  | Poznámka k položce: vodovod | [14 empty] | P | 2
| VV |  | 1 "pračka |  | 1 | [12 empty] | VV | 2 | 2 | True | 1 | ROZPOCET
282 | K | 725819201R | Montáž ventilů termostatických pro umyvadla | kus | 1 |  | 0 |  |  | základní |  | 0 | 9e-05 | 9e-05 | 0 | 0 | 16 | K | 2 |  |  |  | ROZPOCET | [5 empty] | 0 | 0 | 0 | 0 | 0 | 1 | 0 | 16 | 229793239
| PP |  | Montáž ventilů termostatických pro umyvadla | [14 empty] | PP | 2
| P |  | Poznámka k položce: vodovod | [14 empty] | P | 2
| VV |  | 1 |  | 1 | [12 empty] | VV | 2 | 2 | True | 1 | ROZPOCET
283 | M | 55128803 | ventil směšovací termostatický třícestný pro omezení teploty na výstupu ze zásobníku teplé vody 3/4" | kus | 1 |  | 0 | CS ÚRS 2025 01 |  | základní |  | 0 | 0.00065 | 0.00065 | 0 | 0 | 32 | M | 2 |  |  |  | ROZPOCET | [5 empty] | 0 | 0 | 0 | 0 | 0 | 1 | 0 | 16 | 1001608116
| PP |  | ventil směšovací termostatický třícestný pro omezení teploty na výstupu ze zásobníku teplé vody 3/4" | [14 empty] | PP | 2
| P |  | Poznámka k položce: vodovod | [14 empty] | P | 2
| VV |  | 1 "dimenze 32x4.4 |  | 1 | [12 empty] | VV | 2 | 2 | True | 1 | ROZPOCET
284 | K | 725119125 | Montáž klozetových mís závěsných na nosné stěny | kus | 4 |  | 0 | CS ÚRS 2025 01 |  | základní |  | 0 | 0.0012701 | 0.0050804 | 0 | 0 | 16 | K | 2 |  |  |  | ROZPOCET | [5 empty] | 0 | 0 | 0 | 0 | 0 | 1 | 0 | 16 | 4409999
| PP |  | Zařízení záchodů montáž klozetových mís závěsných na nosné stěny | [14 empty] | PP | 2
| Online PSC |  | https://podminky.urs.cz/item/CS_URS_2025_01/725119125 | [14 empty] | Online PSC | 2
| P |  | Poznámka k položce: zařiz. předměty | [14 empty] | P | 2
285 | M | 64236021 | klozet keramický bílý závěsný hluboké splachování 490x360x350mm | kus | 3 |  | 0 | CS ÚRS 2025 01 |  | základní |  | 0 | 0.015 | 0.045 | 0 | 0 | 32 | M | 2 |  |  |  | ROZPOCET | [5 empty] | 0 | 0 | 0 | 0 | 0 | 1 | 0 | 16 | 1279839460
| PP |  | klozet keramický bílý závěsný hluboké splachování 490x360x350mm | [14 empty] | PP | 2
| P |  | Poznámka k položce: zařiz. předměty | [14 empty] | P | 2
| VV |  | 3 "dětský |  | 3 | [12 empty] | VV | 2 | 2 | True | 1 | ROZPOCET
286 | M | 64236031 | klozet keramický bílý závěsný hluboké splachování 530x360x350mm | kus | 1 |  | 0 | CS ÚRS 2025 01 |  | základní |  | 0 | 0.015 | 0.015 | 0 | 0 | 32 | M | 2 |  |  |  | ROZPOCET | [5 empty] | 0 | 0 | 0 | 0 | 0 | 1 | 0 | 16 | 201218766
| PP |  | klozet keramický bílý závěsný hluboké splachování 530x360x350mm | [14 empty] | PP | 2
| P |  | Poznámka k položce: zařiz. předměty | [14 empty] | P | 2
| VV |  | 1 "klasický |  | 1 | [12 empty] | VV | 2 | 2 | True | 1 | ROZPOCET
287 | K | 725219102 | Montáž umyvadla připevněného na šrouby do zdiva | soubor | 5 |  | 0 | CS ÚRS 2025 01 |  | základní |  | 0 | 0.00223 | 0.01115 | 0 | 0 | 16 | K | 2 |  |  |  | ROZPOCET | [5 empty] | 0 | 0 | 0 | 0 | 0 | 1 | 0 | 16 | -1692385547
| PP |  | Umyvadla montáž umyvadel ostatních typů na šrouby | [14 empty] | PP | 2
| Online PSC |  | https://podminky.urs.cz/item/CS_URS_2025_01/725219102 | [14 empty] | Online PSC | 2
| P |  | Poznámka k položce: zařiz. předměty | [14 empty] | P | 2
288 | M | 64211032 | umyvadlo keramické závěsné bílé 600x450mm | kus | 1 |  | 0 | CS ÚRS 2025 01 |  | základní |  | 0 | 0.0135 | 0.0135 | 0 | 0 | 32 | M | 2 |  |  |  | ROZPOCET | [5 empty] | 0 | 0 | 0 | 0 | 0 | 1 | 0 | 16 | -1304511165
| PP |  | umyvadlo keramické závěsné bílé 600x450mm | [14 empty] | PP | 2
| P |  | Poznámka k položce: zařiz. předměty | [14 empty] | P | 2
| VV |  | 1 "umyvadla |  | 1 | [12 empty] | VV | 2 | 2 | True | 1 | ROZPOCET
289 | M | 64214002 | umyvadlo keramické zápustné bílé 560x475mm | kus | 3 |  | 0 | CS ÚRS 2025 01 |  | základní |  | 0 | 0.011 | 0.033 | 0 | 0 | 32 | M | 2 |  |  |  | ROZPOCET | [5 empty] | 0 | 0 | 0 | 0 | 0 | 1 | 0 | 16 | 1251157007
| PP |  | umyvadlo keramické zápustné bílé 560x475mm | [14 empty] | PP | 2
| P |  | Poznámka k položce: zařiz. předměty | [14 empty] | P | 2
| VV |  | 3 "1.02 do desky |  | 3 | [12 empty] | VV | 2 | 2 | True | 1 | ROZPOCET
290 | M | 55231327 | umyvadlo nerezové automatické bezdotykové na stěnu 1 voda 560x480x250mm | kus | 1 |  | 0 | CS ÚRS 2025 01 |  | základní |  | 0 | 0.014 | 0.014 | 0 | 0 | 32 | M | 2 |  |  |  | ROZPOCET | [5 empty] | 0 | 0 | 0 | 0 | 0 | 1 | 0 | 16 | 184549347
| PP |  | umyvadlo nerezové automatické bezdotykové na stěnu 1 voda 560x480x250mm | [14 empty] | PP | 2
| P |  | Poznámka k položce: zařiz. předměty | [14 empty] | P | 2
| VV |  | 1 "1.07 |  | 1 | [12 empty] | VV | 2 | 2 | True | 1 | ROZPOCET
291 | K | 725241901 | Montáž vaničky sprchové | soubor | 1 |  | 0 | CS ÚRS 2025 01 |  | základní |  | 0 | 0.0063348 | 0.0063348 | 0 | 0 | 16 | K | 2 |  |  |  | ROZPOCET | [5 empty] | 0 | 0 | 0 | 0 | 0 | 1 | 0 | 16 | -170247145
| PP |  | Sprchové vaničky montáž sprchových vaniček | [14 empty] | PP | 2
| Online PSC |  | https://podminky.urs.cz/item/CS_URS_2025_01/725241901 | [14 empty] | Online PSC | 2
| P |  | Poznámka k položce: zařiz. předměty | [14 empty] | P | 2
292 | M | 55423502 | vanička sprchová z litého polymermramoru čtvercová 800x800mm | kus | 1 |  | 0 | CS ÚRS 2025 01 |  | základní |  | 0 | 0.026 | 0.026 | 0 | 0 | 32 | M | 2 |  |  |  | ROZPOCET | [5 empty] | 0 | 0 | 0 | 0 | 0 | 1 | 0 | 16 | -1377710642
| PP |  | vanička sprchová z litého polymermramoru čtvercová 800x800mm | [14 empty] | PP | 2
| P |  | Poznámka k položce: zařiz. předměty | [14 empty] | P | 2
293 | K | 725244102 | Dveře sprchové rámové se skleněnou výplní tl. 5 mm otvíravé jednokřídlové do niky na vaničku šířky 800 mm | soubor | 1 |  | 0 | CS ÚRS 2025 01 |  | základní |  | 0 | 0.01808 | 0.01808 | 0 | 0 | 16 | K | 2 |  |  |  | ROZPOCET | [5 empty] | 0 | 0 | 0 | 0 | 0 | 1 | 0 | 16 | 1003224707
| PP |  | Sprchové dveře a zástěny dveře sprchové do niky rámové se skleněnou výplní tl. 5 mm otvíravé jednokřídlové, na vaničku šířky 800 mm | [14 empty] | PP | 2
| Online PSC |  | https://podminky.urs.cz/item/CS_URS_2025_01/725244102 | [14 empty] | Online PSC | 2
| P |  | Poznámka k položce: zařiz. předměty | [14 empty] | P | 2
294 | K | 725291652 | Montáž dávkovače tekutého mýdla | kus | 4 |  | 0 | CS ÚRS 2025 01 |  | základní |  | 0 | 0 | 0 | 0 | 0 | 16 | K | 2 |  |  |  | ROZPOCET | [5 empty] | 0 | 0 | 0 | 0 | 0 | 1 | 0 | 16 | 1759189204
| PP |  | Montáž doplňků zařízení koupelen a záchodů dávkovače tekutého mýdla | [14 empty] | PP | 2
| Online PSC |  | https://podminky.urs.cz/item/CS_URS_2025_01/725291652 | [14 empty] | Online PSC | 2
| P |  | Poznámka k položce: doplňky | [14 empty] | P | 2
| VV |  | 4 |  | 4 | [12 empty] | VV | 2 | 2 | True | 1 | ROZPOCET
295 | M | 55431099 | dávkovač tekutého mýdla bílý 0,35L | kus | 4 |  | 0 | CS ÚRS 2025 01 |  | základní |  | 0 | 0.0005 | 0.002 | 0 | 0 | 32 | M | 2 |  |  |  | ROZPOCET | [5 empty] | 0 | 0 | 0 | 0 | 0 | 1 | 0 | 16 | -1184315411
| PP |  | dávkovač tekutého mýdla bílý 0,35L | [14 empty] | PP | 2
| P |  | Poznámka k položce: doplňky | [14 empty] | P | 2
296 | K | 725291653 | Montáž zásobníku toaletních papírů | kus | 4 |  | 0 | CS ÚRS 2025 01 |  | základní |  | 0 | 0 | 0 | 0 | 0 | 16 | K | 2 |  |  |  | ROZPOCET | [5 empty] | 0 | 0 | 0 | 0 | 0 | 1 | 0 | 16 | 741390433
| PP |  | Montáž doplňků zařízení koupelen a záchodů zásobníku toaletních papírů | [14 empty] | PP | 2
| Online PSC |  | https://podminky.urs.cz/item/CS_URS_2025_01/725291653 | [14 empty] | Online PSC | 2
| P |  | Poznámka k položce: doplňky | [14 empty] | P | 2
| VV |  | 4 |  | 4 | [12 empty] | VV | 2 | 2 | True | 1 | ROZPOCET
297 | M | 55431092 | zásobník toaletních papírů komaxit bílý D 310mm | kus | 4 |  | 0 | CS ÚRS 2025 01 |  | základní |  | 0 | 0.0005 | 0.002 | 0 | 0 | 32 | M | 2 |  |  |  | ROZPOCET | [5 empty] | 0 | 0 | 0 | 0 | 0 | 1 | 0 | 16 | -922654044
| PP |  | zásobník toaletních papírů komaxit bílý D 310mm | [14 empty] | PP | 2
| P |  | Poznámka k položce: doplňky | [14 empty] | P | 2
298 | K | 725291654 | Montáž zásobníku papírových ručníků | kus | 2 |  | 0 | CS ÚRS 2025 01 |  | základní |  | 0 | 0 | 0 | 0 | 0 | 16 | K | 2 |  |  |  | ROZPOCET | [5 empty] | 0 | 0 | 0 | 0 | 0 | 1 | 0 | 16 | -496591598
| PP |  | Montáž doplňků zařízení koupelen a záchodů zásobníku papírových ručníků | [14 empty] | PP | 2
| Online PSC |  | https://podminky.urs.cz/item/CS_URS_2025_01/725291654 | [14 empty] | Online PSC | 2
| P |  | Poznámka k položce: doplňky | [14 empty] | P | 2
| VV |  | 2 |  | 2 | [12 empty] | VV | 2 | 2 | True | 1 | ROZPOCET
299 | M | 55431086 | zásobník papírových ručníků skládaných komaxit bílý | kus | 2 |  | 0 | CS ÚRS 2025 01 |  | základní |  | 0 | 0.0005 | 0.001 | 0 | 0 | 32 | M | 2 |  |  |  | ROZPOCET | [5 empty] | 0 | 0 | 0 | 0 | 0 | 1 | 0 | 16 | 81974469
| PP |  | zásobník papírových ručníků skládaných komaxit bílý | [14 empty] | PP | 2
| P |  | Poznámka k položce: doplňky | [14 empty] | P | 2
300 | K | 725291664 | Montáž štětky závěsné | kus | 4 |  | 0 | CS ÚRS 2025 01 |  | základní |  | 0 | 0 | 0 | 0 | 0 | 16 | K | 2 |  |  |  | ROZPOCET | [5 empty] | 0 | 0 | 0 | 0 | 0 | 1 | 0 | 16 | 1363779933
| PP |  | Montáž doplňků zařízení koupelen a záchodů štětky závěsné | [14 empty] | PP | 2
| Online PSC |  | https://podminky.urs.cz/item/CS_URS_2025_01/725291664 | [14 empty] | Online PSC | 2
| P |  | Poznámka k položce: doplňky | [14 empty] | P | 2
| VV |  | 4 |  | 4 | [12 empty] | VV | 2 | 2 | True | 1 | ROZPOCET
301 | M | 55779012 | štětka na WC závěsná nebo na podlahu kartáč nylon nerezové záchytné pouzdro lesk | kus | 4 |  | 0 | CS ÚRS 2025 01 |  | základní |  | 0 | 0.0013 | 0.0052 | 0 | 0 | 32 | M | 2 |  |  |  | ROZPOCET | [5 empty] | 0 | 0 | 0 | 0 | 0 | 1 | 0 | 16 | -530215041
| PP |  | štětka na WC závěsná nebo na podlahu kartáč nylon nerezové záchytné pouzdro lesk | [14 empty] | PP | 2
| P |  | Poznámka k položce: doplňky | [14 empty] | P | 2
302 | K | 725291666 | Montáž háčku | kus | 1 |  | 0 | CS ÚRS 2025 01 |  | základní |  | 0 | 0 | 0 | 0 | 0 | 16 | K | 2 |  |  |  | ROZPOCET | [5 empty] | 0 | 0 | 0 | 0 | 0 | 1 | 0 | 16 | 571157286
| PP |  | Montáž doplňků zařízení koupelen a záchodů háčku | [14 empty] | PP | 2
| Online PSC |  | https://podminky.urs.cz/item/CS_URS_2025_01/725291666 | [14 empty] | Online PSC | 2
| P |  | Poznámka k položce: doplňky | [14 empty] | P | 2
303 | M | 55441011 | háček koupelnový | kus | 1 |  | 0 | CS ÚRS 2025 01 |  | základní |  | 0 | 0.00012 | 0.00012 | 0 | 0 | 32 | M | 2 |  |  |  | ROZPOCET | [5 empty] | 0 | 0 | 0 | 0 | 0 | 1 | 0 | 16 | 675380197
| PP |  | háček koupelnový | [14 empty] | PP | 2
| P |  | Poznámka k položce: doplňky | [14 empty] | P | 2
304 | K | 725291665 | Montáž police | kus | 2 |  | 0 | CS ÚRS 2025 01 |  | základní |  | 0 | 0 | 0 | 0 | 0 | 16 | K | 2 |  |  |  | ROZPOCET | [5 empty] | 0 | 0 | 0 | 0 | 0 | 1 | 0 | 16 | -1518907215
| PP |  | Montáž doplňků zařízení koupelen a záchodů police | [14 empty] | PP | 2
| Online PSC |  | https://podminky.urs.cz/item/CS_URS_2025_01/725291665 | [14 empty] | Online PSC | 2
| P |  | Poznámka k položce: doplňky | [14 empty] | P | 2
305 | M | 55779010 | police na zeď nerezová 400x100mm | kus | 2 |  | 0 | CS ÚRS 2025 01 |  | základní |  | 0 | 0.0015 | 0.003 | 0 | 0 | 32 | M | 2 |  |  |  | ROZPOCET | [5 empty] | 0 | 0 | 0 | 0 | 0 | 1 | 0 | 16 | -275574838
| PP |  | police na zeď nerezová 400x100mm | [14 empty] | PP | 2
| P |  | Poznámka k položce: doplňky | [14 empty] | P | 2
306 | K | 725331112 | Výlevka bez výtokových armatur keramická se sklopnou plastovou mřížkou závěsná výšky 500 mm | soubor | 1 |  | 0 | CS ÚRS 2025 01 |  | základní |  | 0 | 0.01745 | 0.01745 | 0 | 0 | 16 | K | 2 |  |  |  | ROZPOCET | [5 empty] | 0 | 0 | 0 | 0 | 0 | 1 | 0 | 16 | 1391172788
| PP |  | Výlevky bez výtokových armatur a splachovací nádrže keramické se sklopnou plastovou mřížkou závěsné, výšky 500 mm | [14 empty] | PP | 2
| Online PSC |  | https://podminky.urs.cz/item/CS_URS_2025_01/725331112 | [14 empty] | Online PSC | 2
| P |  | Poznámka k položce: zařiz. předměty | [14 empty] | P | 2
307 | K | 725813111 | Ventil rohový bez připojovací trubičky nebo flexi hadičky G 1/2" | soubor | 21 |  | 0 | CS ÚRS 2025 01 |  | základní |  | 0 | 0.00023914 | 0.0050219 | 0 | 0 | 16 | K | 2 |  |  |  | ROZPOCET | [5 empty] | 0 | 0 | 0 | 0 | 0 | 1 | 0 | 16 | -325648559
| PP |  | Ventily rohové bez připojovací trubičky nebo flexi hadičky G 1/2" | [14 empty] | PP | 2
| Online PSC |  | https://podminky.urs.cz/item/CS_URS_2025_01/725813111 | [14 empty] | Online PSC | 2
| P |  | Poznámka k položce: vodovod | [14 empty] | P | 2
| VV |  | 21 |  | 21 | [12 empty] | VV | 2 | 2 | True | 1 | ROZPOCET
308 | K | 725821325 | Baterie dřezová stojánková páková s otáčivým kulatým ústím a délkou ramínka 220 mm | soubor | 2 |  | 0 | CS ÚRS 2025 01 |  | základní |  | 0 | 0.0018 | 0.0036 | 0 | 0 | 16 | K | 2 |  |  |  | ROZPOCET | [5 empty] | 0 | 0 | 0 | 0 | 0 | 1 | 0 | 16 | 762927831
| PP |  | Baterie dřezové stojánkové pákové s otáčivým ústím a délkou ramínka 220 mm | [14 empty] | PP | 2
| Online PSC |  | https://podminky.urs.cz/item/CS_URS_2025_01/725821325 | [14 empty] | Online PSC | 2
| P |  | Poznámka k položce: vodovod | [14 empty] | P | 2
| VV |  | 2 |  | 2 | [12 empty] | VV | 2 | 2 | True | 1 | ROZPOCET
309 | K | 725822613 | Baterie umyvadlová stojánková páková s výpustí | soubor | 5 |  | 0 | CS ÚRS 2025 01 |  | základní |  | 0 | 0.0018391 | 0.0091957 | 0 | 0 | 16 | K | 2 |  |  |  | ROZPOCET | [5 empty] | 0 | 0 | 0 | 0 | 0 | 1 | 0 | 16 | 2139152100
| PP |  | Baterie umyvadlové stojánkové pákové s výpustí | [14 empty] | PP | 2
| Online PSC |  | https://podminky.urs.cz/item/CS_URS_2025_01/725822613 | [14 empty] | Online PSC | 2
| P |  | Poznámka k položce: vodovod | [14 empty] | P | 2
| VV |  | 5 |  | 5 | [12 empty] | VV | 2 | 2 | True | 1 | ROZPOCET
310 | K | 725849411 | Montáž baterie sprchové nástěnná s nastavitelnou výškou sprchy | kus | 1 |  | 0 | CS ÚRS 2025 01 |  | základní |  | 0 | 0.00014014 | 0.00014014 | 0 | 0 | 16 | K | 2 |  |  |  | ROZPOCET | [5 empty] | 0 | 0 | 0 | 0 | 0 | 1 | 0 | 16 | 1467297031
| PP |  | Baterie sprchové montáž nástěnných baterií s nastavitelnou výškou sprchy | [14 empty] | PP | 2
| Online PSC |  | https://podminky.urs.cz/item/CS_URS_2025_01/725849411 | [14 empty] | Online PSC | 2
| P |  | Poznámka k položce: vodovod | [14 empty] | P | 2
311 | M | 55145590 | baterie sprchová páková včetně sprchové soupravy 150mm chrom | kus | 1 |  | 0 | CS ÚRS 2025 01 |  | základní |  | 0 | 0.00538 | 0.00538 | 0 | 0 | 32 | M | 2 |  |  |  | ROZPOCET | [5 empty] | 0 | 0 | 0 | 0 | 0 | 1 | 0 | 16 | -1408048537
| PP |  | baterie sprchová páková včetně sprchové soupravy 150mm chrom | [14 empty] | PP | 2
| P |  | Poznámka k položce: vodovod | [14 empty] | P | 2
312 | K | 725851305 | Ventil odpadní dřezový bez přepadu G 6/4"" | kus | 3 |  | 0 | CS ÚRS 2025 01 |  | základní |  | 0 | 0.00016 | 0.00048 | 0 | 0 | 16 | K | 2 |  |  |  | ROZPOCET | [5 empty] | 0 | 0 | 0 | 0 | 0 | 1 | 0 | 16 | 1296441764
| PP |  | Ventily odpadní pro zařizovací předměty dřezové bez přepadu G 6/4" | [14 empty] | PP | 2
| Online PSC |  | https://podminky.urs.cz/item/CS_URS_2025_01/725851305 | [14 empty] | Online PSC | 2
| P |  | Poznámka k položce: vodovod | [14 empty] | P | 2
| VV |  | 3 "3 dřezy |  | 3 | [12 empty] | VV | 2 | 2 | True | 1 | ROZPOCET
313 | K | 725851325 | Ventil odpadní umyvadlový bez přepadu G 5/4" | kus | 5 |  | 0 | CS ÚRS 2025 01 |  | základní |  | 0 | 0.00014 | 0.0007 | 0 | 0 | 16 | K | 2 |  |  |  | ROZPOCET | [5 empty] | 0 | 0 | 0 | 0 | 0 | 1 | 0 | 16 | 1413191532
| PP |  | Ventily odpadní pro zařizovací předměty umyvadlové bez přepadu G 5/4" | [14 empty] | PP | 2
| Online PSC |  | https://podminky.urs.cz/item/CS_URS_2025_01/725851325 | [14 empty] | Online PSC | 2
| P |  | Poznámka k položce: vodovod | [14 empty] | P | 2
| VV |  | 5 "4 umyvadla |  | 5 | [12 empty] | VV | 2 | 2 | True | 1 | ROZPOCET
314 | K | 725861101 | Zápachová uzávěrka pro umyvadla DN 32 | kus | 5 |  | 0 | CS ÚRS 2025 01 |  | základní |  | 0 | 0.000225 | 0.001125 | 0 | 0 | 16 | K | 2 |  |  |  | ROZPOCET | [5 empty] | 0 | 0 | 0 | 0 | 0 | 1 | 0 | 16 | 102722722
| PP |  | Zápachové uzávěrky zařizovacích předmětů pro umyvadla DN 32 | [14 empty] | PP | 2
| Online PSC |  | https://podminky.urs.cz/item/CS_URS_2025_01/725861101 | [14 empty] | Online PSC | 2
| P |  | Poznámka k položce: vodovod | [14 empty] | P | 2
| VV |  | 5 "umyvadla |  | 5 | [12 empty] | VV | 2 | 2 | True | 1 | ROZPOCET
315 | K | 725862103 | Zápachová uzávěrka pro dřezy DN 40/50 | kus | 3 |  | 0 | CS ÚRS 2025 01 |  | základní |  | 0 | 0.0002775 | 0.0008325 | 0 | 0 | 16 | K | 2 |  |  |  | ROZPOCET | [5 empty] | 0 | 0 | 0 | 0 | 0 | 1 | 0 | 16 | -1595271584
| PP |  | Zápachové uzávěrky zařizovacích předmětů pro dřezy DN 40/50 | [14 empty] | PP | 2
| Online PSC |  | https://podminky.urs.cz/item/CS_URS_2025_01/725862103 | [14 empty] | Online PSC | 2
| P |  | Poznámka k položce: vodovod | [14 empty] | P | 2
| VV |  | 3 "dřez |  | 3 | [12 empty] | VV | 2 | 2 | True | 1 | ROZPOCET
316 | K | 725865312 | Zápachová uzávěrka sprchových van DN 40/50 s kulovým kloubem na odtoku a odpadním ventilem | kus | 1 |  | 0 | CS ÚRS 2025 01 |  | základní |  | 0 | 0.00048 | 0.00048 | 0 | 0 | 16 | K | 2 |  |  |  | ROZPOCET | [5 empty] | 0 | 0 | 0 | 0 | 0 | 1 | 0 | 16 | -1081017387
| PP |  | Zápachové uzávěrky zařizovacích předmětů pro vany sprchových koutů s kulovým kloubem na odtoku DN 40/50 a odpadním ventilem | [14 empty] | PP | 2
| Online PSC |  | https://podminky.urs.cz/item/CS_URS_2025_01/725865312 | [14 empty] | Online PSC | 2
317 | K | 766693413 | Montáž umyvadlové desky bez výřezu dl přes 2000 mm | kus | 1 |  | 0 | CS ÚRS 2025 01 |  | základní |  | 0 | 0 | 0 | 0 | 0 | 16 | K | 2 |  |  |  | ROZPOCET | [5 empty] | 0 | 0 | 0 | 0 | 0 | 1 | 0 | 16 | 696902579
| PP |  | Montáž ostatních truhlářských konstrukcí umyvadlových desek bez výřezu, délky jednoho dílu přes 2000 mm | [14 empty] | PP | 2
| Online PSC |  | https://podminky.urs.cz/item/CS_URS_2025_01/766693413 | [14 empty] | Online PSC | 2
| P |  | Poznámka k položce: zařiz. předměty | [14 empty] | P | 2
318 | K | 766693413R | Montáž umyvadlové desky bez výřezu dl přes 2000 mm | kus | 1 |  | 0 |  |  | základní |  | 0 | 0.02 | 0.02 | 0 | 0 | 16 | K | 2 |  |  |  | ROZPOCET | [5 empty] | 0 | 0 | 0 | 0 | 0 | 1 | 0 | 16 | -1152385403
| PP |  | Dodávka umyvadlové desky - délka2,5 m - příloha rozpočtu č. 1 | [14 empty] | PP | 2
| P |  | Poznámka k položce: zařiz. předměty | [14 empty] | P | 2
| VV |  | 1 "délka2,7 m - příloha č. 1 |  | 1 | [12 empty] | VV | 2 | 2 | True | 1 | ROZPOCET
319 | K | 766693421 | Příplatek k montáži umyvadlové desky za vyřezání otvoru pro umyvadlo | kus | 3 |  | 0 | CS ÚRS 2025 01 |  | základní |  | 0 | 0 | 0 | 0 | 0 | 16 | K | 2 |  |  |  | ROZPOCET | [5 empty] | 0 | 0 | 0 | 0 | 0 | 1 | 0 | 16 | -878373812
| PP |  | Montáž ostatních truhlářských konstrukcí umyvadlových desek Příplatek k ceně za vyřezání otvoru pro umyvadlo | [14 empty] | PP | 2
| Online PSC |  | https://podminky.urs.cz/item/CS_URS_2025_01/766693421 | [14 empty] | Online PSC | 2
| P |  | Poznámka k položce: zařiz. předměty | [14 empty] | P | 2
320 | K | 766693422 | Příplatek k montáži umyvadlové desky za vyvrtání otvoru pro baterii | kus | 3 |  | 0 | CS ÚRS 2025 01 |  | základní |  | 0 | 0 | 0 | 0 | 0 | 16 | K | 2 |  |  |  | ROZPOCET | [5 empty] | 0 | 0 | 0 | 0 | 0 | 1 | 0 | 16 | -1041193050
| PP |  | Montáž ostatních truhlářských konstrukcí umyvadlových desek Příplatek k ceně za vyvrtání otvoru pro baterii | [14 empty] | PP | 2
| Online PSC |  | https://podminky.urs.cz/item/CS_URS_2025_01/766693422 | [14 empty] | Online PSC | 2
| P |  | Poznámka k položce: zařiz. předměty | [14 empty] | P | 2
321 | K | 998725121 | Přesun hmot tonážní pro zařizovací předměty ruční v objektech v do 6 m | t | 0.29 |  | 0 | CS ÚRS 2025 01 |  | základní |  | 0 | 0 | 0 | 0 | 0 | 16 | K | 2 |  |  |  | ROZPOCET | [5 empty] | 0 | 0 | 0 | 0 | 0 | 1 | 0 | 16 | 1191222882
| PP |  | Přesun hmot pro zařizovací předměty stanovený z hmotnosti přesunovaného materiálu vodorovná dopravní vzdálenost do 50 m ruční (bez užití mechanizace) v objektech výšky do 6 m | [14 empty] | PP | 2
| Online PSC |  | https://podminky.urs.cz/item/CS_URS_2025_01/998725121 | [14 empty] | Online PSC | 2
| D | 726 | Zdravotechnika - předstěnové instalace |  |  |  | 0 |  |  |  |  | 0 |  | 0.06999 |  | 0 | 2 | D | 1 |  |  |  | ROZPOCET | [11 empty] | 0
322 | K | 726111001 | Instalační předstěna pro umyvadlo s nastavitelnou hl 80 až 190 mm do masivní zděné kce | soubor | 5 |  | 0 | CS ÚRS 2025 01 |  | základní |  | 0 | 0.0025 | 0.0125 | 0 | 0 | 16 | K | 2 |  |  |  | ROZPOCET | [5 empty] | 0 | 0 | 0 | 0 | 0 | 1 | 0 | 16 | -833946369
| PP |  | Předstěnové instalační systémy pro zazdění do masivních zděných konstrukcí pro umyvadla, s nastavitelnou hloubkou 80 až 190 mm | [14 empty] | PP | 2
| Online PSC |  | https://podminky.urs.cz/item/CS_URS_2025_01/726111001 | [14 empty] | Online PSC | 2
| P |  | Poznámka k položce: ZTI | [14 empty] | P | 2
| VV |  | 5 |  | 5 | [12 empty] | VV | 2 | 2 | True | 1 | ROZPOCET
323 | K | 726131204 | Instalační předstěna pro montáž klozetu do lehkých stěn s kovovou kcí | soubor | 4 |  | 0 | CS ÚRS 2025 01 |  | základní |  | 0 | 0 | 0 | 0 | 0 | 16 | K | 2 |  |  |  | ROZPOCET | [5 empty] | 0 | 0 | 0 | 0 | 0 | 1 | 0 | 16 | 514940533
| PP |  | Předstěnové instalační systémy do lehkých stěn s kovovou konstrukcí montáž ostatních typů klozetů | [14 empty] | PP | 2
| Online PSC |  | https://podminky.urs.cz/item/CS_URS_2025_01/726131204 | [14 empty] | Online PSC | 2
| P |  | Poznámka k položce: ZTI | [14 empty] | P | 2
324 | M | 55281720 | montážní prvek pro závěsné WC do lehkých stěn s kovovou konstrukcí ovládání shora stavební v 820mm | kus | 3 |  | 0 | CS ÚRS 2025 01 |  | základní |  | 0 | 0.01303 | 0.03909 | 0 | 0 | 32 | M | 2 |  |  |  | ROZPOCET | [5 empty] | 0 | 0 | 0 | 0 | 0 | 1 | 0 | 16 | 879425947
| PP |  | montážní prvek pro závěsné WC do lehkých stěn s kovovou konstrukcí ovládání shora stavební v 820mm | [14 empty] | PP | 2
| P |  | Poznámka k položce: ZTI | [14 empty] | P | 2
| VV |  | 3 "dětské |  | 3 | [12 empty] | VV | 2 | 2 | True | 1 | ROZPOCET
325 | M | 55281723 | montážní prvek pro závěsné WC do lehkých stěn s kovovou konstrukcí ovládání shora stavební v 980mm | kus | 1 |  | 0 | CS ÚRS 2025 01 |  | základní |  | 0 | 0.0144 | 0.0144 | 0 | 0 | 32 | M | 2 |  |  |  | ROZPOCET | [5 empty] | 0 | 0 | 0 | 0 | 0 | 1 | 0 | 16 | -942119570
| PP |  | montážní prvek pro závěsné WC do lehkých stěn s kovovou konstrukcí ovládání shora stavební v 980mm | [14 empty] | PP | 2
| VV |  | 1 |  | 1 | [12 empty] | VV | 2 | 2 | True | 1 | ROZPOCET
326 | K | 726191011 | Ovládací tlačítko WC pro montáž do předstěnových konstrukcí | soubor | 4 |  | 0 | CS ÚRS 2025 01 |  | základní |  | 0 | 0 | 0 | 0 | 0 | 16 | K | 2 |  |  |  | ROZPOCET | [5 empty] | 0 | 0 | 0 | 0 | 0 | 1 | 0 | 16 | 769575393
| PP |  | Ostatní příslušenství instalačních systémů montáž ovládacích tlačítek k WC | [14 empty] | PP | 2
| Online PSC |  | https://podminky.urs.cz/item/CS_URS_2025_01/726191011 | [14 empty] | Online PSC | 2
| P |  | Poznámka k položce: ZTI | [14 empty] | P | 2
| VV |  | 4 |  | 4 | [12 empty] | VV | 2 | 2 | True | 1 | ROZPOCET
327 | M | 55281792 | tlačítko pro ovládání WC zepředu, chrom, Stop splachování, 246x164mm | kus | 4 |  | 0 | CS ÚRS 2025 01 |  | základní |  | 0 | 0.001 | 0.004 | 0 | 0 | 32 | M | 2 |  |  |  | ROZPOCET | [5 empty] | 0 | 0 | 0 | 0 | 0 | 1 | 0 | 16 | -834523901
| PP |  | tlačítko pro ovládání WC zepředu, chrom, Stop splachování, 246x164mm | [14 empty] | PP | 2
| P |  | Poznámka k položce: ZTI | [14 empty] | P | 2
328 | K | 998726131 | Přesun hmot tonážní pro instalační prefabrikáty ruční v objektech v do 6 m | t | 0.07 |  | 0 | CS ÚRS 2025 01 |  | základní |  | 0 | 0 | 0 | 0 | 0 | 16 | K | 2 |  |  |  | ROZPOCET | [5 empty] | 0 | 0 | 0 | 0 | 0 | 1 | 0 | 16 | 767855811
| PP |  | Přesun hmot pro instalační prefabrikáty stanovený z hmotnosti přesunovaného materiálu vodorovná dopravní vzdálenost do 50 m ruční (bez užití mechanizace) v objektech výšky do 6 m | [14 empty] | PP | 2
| Online PSC |  | https://podminky.urs.cz/item/CS_URS_2025_01/998726131 | [14 empty] | Online PSC | 2
| D | 731 | Ústřední vytápění - kotelny |  |  |  | 0 |  |  |  |  | 0 |  | 0.00078 |  | 0 | 2 | D | 1 |  |  |  | ROZPOCET | [11 empty] | 0
329 | K | 731341130 | Hadice napouštěcí pryžové D 16/23 | m | 2 |  | 0 | CS ÚRS 2025 01 |  | základní |  | 0 | 0.00039 | 0.00078 | 0 | 0 | 16 | K | 2 |  |  |  | ROZPOCET | [5 empty] | 0 | 0 | 0 | 0 | 0 | 1 | 0 | 16 | 959101297
| PP |  | Hadice napouštěcí pryžové Ø 16/23 | [14 empty] | PP | 2
| Online PSC |  | https://podminky.urs.cz/item/CS_URS_2025_01/731341130 | [14 empty] | Online PSC | 2
| P |  | Poznámka k položce: topení | [14 empty] | P | 2
330 | K | 998731311 | Přesun hmot procentní pro kotelny ruční v objektech v do 6 m | % |  |  | 0 | CS ÚRS 2025 01 |  | základní |  | 0 | 0 | 0 | 0 | 0 | 16 | K | 2 |  |  |  | ROZPOCET | [5 empty] | 0 | 0 | 0 | 0 | 0 | 1 | 0 | 16 | 925291183
| PP |  | Přesun hmot pro kotelny stanovený procentní sazbou (%) z ceny vodorovná dopravní vzdálenost do 50 m ruční (bez užití mechanizace) v objektech výšky do 6 m | [14 empty] | PP | 2
| Online PSC |  | https://podminky.urs.cz/item/CS_URS_2025_01/998731311 | [14 empty] | Online PSC | 2
| D | 732 | Ústřední vytápění - strojovny |  |  |  | 0 |  |  |  |  | 0 |  | 0.46863 |  | 0 | 2 | D | 1 |  |  |  | ROZPOCET | [11 empty] | 0
331 | K | 732199100 | Montáž orientačních štítků | soubor | 10 |  | 0 | CS ÚRS 2025 01 |  | základní |  | 0 | 0.0011399 | 0.011399 | 0 | 0 | 16 | K | 2 |  |  |  | ROZPOCET | [5 empty] | 0 | 0 | 0 | 0 | 0 | 1 | 0 | 16 | 1231724249
| PP |  | Montáž štítků orientačních | [14 empty] | PP | 2
| Online PSC |  | https://podminky.urs.cz/item/CS_URS_2025_01/732199100 | [14 empty] | Online PSC | 2
| P |  | Poznámka k položce: topení | [14 empty] | P | 2
| VV |  | 10 |  | 10 | [12 empty] | VV | 2 | 2 | True | 1 | ROZPOCET
332 | K | 732421402 | Čerpadlo teplovodní mokroběžné závitové oběhové DN 25 výtlak do 4,0 m průtok 2,2 m3/h PN 10 pro vytápění | soubor | 1 |  | 0 | CS ÚRS 2025 01 |  | základní |  | 0 | 0.00788 | 0.00788 | 0 | 0 | 16 | K | 2 |  |  |  | ROZPOCET | [5 empty] | 0 | 0 | 0 | 0 | 0 | 1 | 0 | 16 | -175599642
| PP |  | Čerpadla teplovodní mokroběžná závitová oběhová pro teplovodní vytápění (elektronicky řízená) PN 10, do 110°C DN přípojky/dopravní výška H (m) - čerpací výkon Q (m3/h) DN 25 / do 4,0 m / 2,2 m3/h | [14 empty] | PP | 2
| Online PSC |  | https://podminky.urs.cz/item/CS_URS_2025_01/732421402 | [14 empty] | Online PSC | 2
| P |  | Poznámka k položce: topení | [14 empty] | P | 2
333 | K | 732522012R | Tepelné čerpadlo vzduch/voda s invertorem pro vytápění a přípravu TV venkovní jednotka topný výkon 6 kW splitová jednotka | soubor | 1 |  | 0 |  |  | základní |  | 0 | 0.22303 | 0.22303 | 0 | 0 | 16 | K | 2 |  |  |  | ROZPOCET | [5 empty] | 0 | 0 | 0 | 0 | 0 | 1 | 0 | 16 | -852078981
| PP |  | Tepelné čerpadlo vzduch/voda s invertorem pro vytápění a přípravu TV venkovní jednotka topný výkon 6 kW splitová jednotka | [14 empty] | PP | 2
| P |  | Poznámka k položce: topení | [14 empty] | P | 2
| VV |  | 1 "jednotka o výkonu 6kW splitová |  | 1 | [12 empty] | VV | 2 | 2 | True | 1 | ROZPOCET
334 | K | 732522131.R1 | Kryt tepelného čerpadla venkovní | kus | 1 |  | 0 |  |  | základní |  | 0 | 0 | 0 | 0 | 0 | 16 | K | 2 |  |  |  | ROZPOCET | [5 empty] | 0 | 0 | 0 | 0 | 0 | 1 | 0 | 16 | 1271905374
| PP |  | Kryt tepelného čerpadla venkovní / ocelový plech, prášková povrchová úprava (odolná proti povětrnostním vlivům), barva černá (antracit RAL 7016 volitelně), vodorovné větrací lamely po všech stranách, otevřený horní panel pro odvod teplého vzduchu, volně stojící na nastavitelných nožkách pro srovnání do roviny, snadno demontovatelný pro servisní přístup k jednotce | [14 empty] | PP | 2
335 | K | 732522132R | Tepelné čerpadlo vzduch/voda pro vytápění i chlazení vnitřní jednotka se zásobníkem výkon elektrokotle 2-9 kW | soubor | 1 |  | 0 |  |  | základní |  | 0 | 0.17772 | 0.17772 | 0 | 0 | 16 | K | 2 |  |  |  | ROZPOCET | [5 empty] | 0 | 0 | 0 | 0 | 0 | 1 | 0 | 16 | 115118040
| PP |  | Tepelná čerpadla vzduch/voda pro vytápění i chlazení vnitřní jednotka s vestavným zásobníkem výkon elektrokotle 3 kW přímotopným EL dohřevem, integrovanou expanzní nádobou 10 l, integrovaný pojistný ventil, Integrované oběhové čerpadlo s dopravní výškou min. 10 kPa, Integrovaný zásobník teplé vody s objemem 200 l | [14 empty] | PP | 2
| P |  | Poznámka k položce: topení | [14 empty] | P | 2
| VV |  | 1 "vestavný zásobník pro ohřev TUV o min 200 l |  | 1 | [12 empty] | VV | 2 | 2 | True | 1 | ROZPOCET
| VV |  | "s integrovaným oběhovým čerpadlem | [14 empty] | VV | 2 | 1 | True | 0 | ROZPOCET
| VV |  | "3kw el přímotop, integrovaný pojistný ventil | [14 empty] | VV | 2 | 1 | True | 0 | ROZPOCET
336 | K | 732523101 | Pokojové čidlo pro tepelné čerpadlo | soubor | 10 |  | 0 | CS ÚRS 2025 01 |  | základní |  | 0 | 6e-05 | 0.0006 | 0 | 0 | 16 | K | 2 |  |  |  | ROZPOCET | [5 empty] | 0 | 0 | 0 | 0 | 0 | 1 | 0 | 16 | 555371886
| PP |  | Tepelná čerpadla vzduch/voda příslušenství pokojové čidlo | [14 empty] | PP | 2
| Online PSC |  | https://podminky.urs.cz/item/CS_URS_2025_01/732523101 | [14 empty] | Online PSC | 2
| P |  | Poznámka k položce: topení | [14 empty] | P | 2
| VV |  | 10 "10větví |  | 10 | [12 empty] | VV | 2 | 2 | True | 1 | ROZPOCET
337 | K | 732523102 | Konzoly na stěnu pro tepelné čerpadlo | soubor | 2 |  | 0 | CS ÚRS 2025 01 |  | základní |  | 0 | 0.024 | 0.048 | 0 | 0 | 16 | K | 2 |  |  |  | ROZPOCET | [5 empty] | 0 | 0 | 0 | 0 | 0 | 1 | 0 | 16 | -1034572158
| PP |  | Tepelná čerpadla vzduch/voda příslušenství konzoly na stěnu | [14 empty] | PP | 2
| Online PSC |  | https://podminky.urs.cz/item/CS_URS_2025_01/732523102 | [14 empty] | Online PSC | 2
| P |  | Poznámka k položce: topení | [14 empty] | P | 2
338 | K | HZS2222.R | Hodinová zúčtovací sazba topenář odborný | hod | 30 |  | 0 |  |  | základní |  | 0 | 0 | 0 | 0 | 0 | 512 | K | 2 |  |  |  | ROZPOCET | [5 empty] | 0 | 0 | 0 | 0 | 0 | 1 | 0 | 512 | -441536777
| PP |  | Hodinové zúčtovací sazby profesí PSV provádění stavebních instalací topenář odborný - zapojení a regulace toepelného čerpadla, dopojení kotle na el. síť, regulace, proškolení obsluhy, doplnění potřebných kompletací pro kotelnu | [14 empty] | PP | 2
| P |  | Poznámka k položce: topení | [14 empty] | P | 2
| VV |  | 30 |  | 30 | [12 empty] | VV | 2 | 2 | True | 1 | ROZPOCET
339 | K | 998732121 | Přesun hmot tonážní pro strojovny ruční v objektech v do 6 m | t | 0.469 |  | 0 | CS ÚRS 2025 01 |  | základní |  | 0 | 0 | 0 | 0 | 0 | 16 | K | 2 |  |  |  | ROZPOCET | [5 empty] | 0 | 0 | 0 | 0 | 0 | 1 | 0 | 16 | -1665859755
| PP |  | Přesun hmot pro strojovny stanovený z hmotnosti přesunovaného materiálu vodorovná dopravní vzdálenost do 50 m ruční (bez užití mechanizace) v objektech výšky do 6 m | [14 empty] | PP | 2
| Online PSC |  | https://podminky.urs.cz/item/CS_URS_2025_01/998732121 | [14 empty] | Online PSC | 2
| D | 733 | Ústřední vytápění - rozvodné potrubí |  |  |  | 0 |  |  |  |  | 0 |  | 0.053419 |  | 0 | 2 | D | 1 |  |  |  | ROZPOCET | [11 empty] | 0
340 | K | 732100100R | Příslušenství k zařízením, kotvící materiál pro ÚT | soubor | 1 |  | 0 |  |  | základní |  | 0 | 0 | 0 | 0 | 0 | 16 | K | 2 |  |  |  | ROZPOCET | [5 empty] | 0 | 0 | 0 | 0 | 0 | 1 | 0 | 16 | 746579791
| PP |  | Příslušenství k zařízením, kotvící materiál pro ÚT, izolační materiál a pomocné konstrukce, potřebné armatury | [14 empty] | PP | 2
| P |  | Poznámka k položce: topení | [14 empty] | P | 2
| VV |  | 1 |  | 1 | [12 empty] | VV | 2 | 2 | True | 1 | ROZPOCET
341 | K | 733223304 | Potrubí měděné tvrdé spojované lisováním D 28x1,5 mm | m | 34.1 |  | 0 | CS ÚRS 2025 01 |  | základní |  | 0 | 0.00124 | 0.042284 | 0 | 0 | 16 | K | 2 |  |  |  | ROZPOCET | [5 empty] | 0 | 0 | 0 | 0 | 0 | 1 | 0 | 16 | 610669027
| PP |  | Potrubí z trubek měděných tvrdých spojovaných lisováním PN 16, T= +110°C Ø 28/1,5 | [14 empty] | PP | 2
| Online PSC |  | https://podminky.urs.cz/item/CS_URS_2025_01/733223304 | [14 empty] | Online PSC | 2
| P |  | Poznámka k položce: topení | [14 empty] | P | 2
| VV |  | 5 "potrubí lisované |  | 5 | [12 empty] | VV | 2 | 2 | True | 0 | ROZPOCET
| VV |  | 26 "potrubí k TČ |  | 26 | [12 empty] | VV | 2 | 2 | True | 0 | ROZPOCET
| VV |  | Součet |  | 31 | [12 empty] | VV | 2 | 4 | True | 1 | ROZPOCET
| VV |  | 31*1,1 'Přepočtené koeficientem množství |  | 34.1 | [12 empty] | VV | 2 | 2 | False | 1 | ROZPOCET
342 | K | 733224205 | Příplatek k potrubí měděnému za potrubí vedené v kotelnách nebo strojovnách D 28x1,5 mm | m | 5.5 |  | 0 | CS ÚRS 2025 01 |  | základní |  | 0 | 5e-05 | 0.000275 | 0 | 0 | 16 | K | 2 |  |  |  | ROZPOCET | [5 empty] | 0 | 0 | 0 | 0 | 0 | 1 | 0 | 16 | 170781128
| PP |  | Potrubí z trubek měděných Příplatek k cenám za potrubí vedené v kotelnách a strojovnách Ø 28/1,5 | [14 empty] | PP | 2
| Online PSC |  | https://podminky.urs.cz/item/CS_URS_2025_01/733224205 | [14 empty] | Online PSC | 2
| P |  | Poznámka k položce: topení | [14 empty] | P | 2
| VV |  | 5 "vedení v kotelně |  | 5 | [12 empty] | VV | 2 | 2 | True | 1 | ROZPOCET
| VV |  | 5*1,1 'Přepočtené koeficientem množství |  | 5.5 | [12 empty] | VV | 2 | 2 | False | 1 | ROZPOCET
343 | K | 733224225 | Příplatek k potrubí měděnému za zhotovení přípojky z trubek měděných D 28x1,5 mm | kus | 2 |  | 0 | CS ÚRS 2025 01 |  | základní |  | 0 | 5e-05 | 0.0001 | 0 | 0 | 16 | K | 2 |  |  |  | ROZPOCET | [5 empty] | 0 | 0 | 0 | 0 | 0 | 1 | 0 | 16 | -1094285857
| PP |  | Potrubí z trubek měděných Příplatek k cenám za zhotovení přípojky z trubek měděných Ø 28/1,5 | [14 empty] | PP | 2
| Online PSC |  | https://podminky.urs.cz/item/CS_URS_2025_01/733224225 | [14 empty] | Online PSC | 2
| P |  | Poznámka k položce: topení | [14 empty] | P | 2
| VV |  | 2 "potrubí vedené k TČ |  | 2 | [12 empty] | VV | 2 | 2 | True | 1 | ROZPOCET
344 | K | 733291101 | Zkouška těsnosti potrubí měděné D do 35x1,5 | m | 31 |  | 0 | CS ÚRS 2025 01 |  | základní |  | 0 | 0 | 0 | 0 | 0 | 16 | K | 2 |  |  |  | ROZPOCET | [5 empty] | 0 | 0 | 0 | 0 | 0 | 1 | 0 | 16 | -26856029
| PP |  | Zkoušky těsnosti potrubí z trubek měděných Ø do 35/1,5 | [14 empty] | PP | 2
| Online PSC |  | https://podminky.urs.cz/item/CS_URS_2025_01/733291101 | [14 empty] | Online PSC | 2
| P |  | Poznámka k položce: topení | [14 empty] | P | 2
| VV |  | 5+26 "CU potrubí kotelna + přípojka |  | 31 | [12 empty] | VV | 2 | 2 | True | 1 | ROZPOCET
345 | K | 733391100 | Proplach systému otopné soustavy | soubor | 1 |  | 0 |  |  | základní |  | 0 | 0 | 0 | 0 | 0 | 16 | K | 2 |  |  |  | ROZPOCET | [5 empty] | 0 | 0 | 0 | 0 | 0 | 1 | 0 | 16 | -1242898913
| PP |  | Proplach systému otopné soustavy | [14 empty] | PP | 2
346 | K | 733391101 | Zkouška těsnosti potrubí plastové D do 32x3,0 | m | 495 |  | 0 | CS ÚRS 2025 01 |  | základní |  | 0 | 0 | 0 | 0 | 0 | 16 | K | 2 |  |  |  | ROZPOCET | [5 empty] | 0 | 0 | 0 | 0 | 0 | 1 | 0 | 16 | 1051767664
| PP |  | Zkoušky těsnosti potrubí z trubek plastových Ø do 32/3,0 | [14 empty] | PP | 2
| Online PSC |  | https://podminky.urs.cz/item/CS_URS_2025_01/733391101 | [14 empty] | Online PSC | 2
| P |  | Poznámka k položce: topení | [14 empty] | P | 2
| VV |  | 495 "potrubí podlahového topení |  | 495 | [12 empty] | VV | 2 | 2 | True | 1 | ROZPOCET
347 | K | 733390304 | Napuštění potrubí primárního okruhu tepelného čerpadla D 32x3,0 mm nemrznoucí směsí | m | 44 |  | 0 | CS ÚRS 2025 01 |  | základní |  | 0 | 0.00012 | 0.00528 | 0 | 0 | 16 | K | 2 |  |  |  | ROZPOCET | [5 empty] | 0 | 0 | 0 | 0 | 0 | 1 | 0 | 16 | -1353781141
| PP |  | Napouštění potrubí primárních okruhů tepelných čerpadel nemrznoucí směsí do -15°C D 32x3,0 mm | [14 empty] | PP | 2
| Online PSC |  | https://podminky.urs.cz/item/CS_URS_2025_01/733390304 | [14 empty] | Online PSC | 2
| P |  | Poznámka k položce: topení | [14 empty] | P | 2
| VV |  | 20*2 |  | 40 | [12 empty] | VV | 2 | 2 | True | 1 | ROZPOCET
| VV |  | 40*1,1 'Přepočtené koeficientem množství |  | 44 | [12 empty] | VV | 2 | 2 | False | 1 | ROZPOCET
348 | K | 733811242 | Ochrana potrubí ústředního vytápění termoizolačními trubicemi z PE tl přes 13 do 20 mm DN přes 22 do 45 mm | m | 5 |  | 0 | CS ÚRS 2025 01 |  | základní |  | 0 | 0.00016 | 0.0008 | 0 | 0 | 16 | K | 2 |  |  |  | ROZPOCET | [5 empty] | 0 | 0 | 0 | 0 | 0 | 1 | 0 | 16 | -320390512
| PP |  | Ochrana potrubí termoizolačními trubicemi z pěnového polyetylenu PE přilepenými v příčných a podélných spojích, tloušťky izolace přes 13 do 20 mm, vnitřního průměru izolace DN přes 22 do 45 mm | [14 empty] | PP | 2
| Online PSC |  | https://podminky.urs.cz/item/CS_URS_2025_01/733811242 | [14 empty] | Online PSC | 2
| P |  | Poznámka k položce: topení | [14 empty] | P | 2
| VV |  | 5 "izolace Cu potrubí pro topení v místnosti |  | 5 | [12 empty] | VV | 2 | 2 | True | 1 | ROZPOCET
349 | K | 733390104 | Ochrana potrubí primárních okruhů tepelně izolačními trubicemi z kaučuku tl 13 mm D do 38 mm | m | 26 |  | 0 | CS ÚRS 2025 01 |  | základní |  | 0 | 0.00018 | 0.00468 | 0 | 0 | 16 | K | 2 |  |  |  | ROZPOCET | [5 empty] | 0 | 0 | 0 | 0 | 0 | 1 | 0 | 16 | 1562494910
| PP |  | Ochrana potrubí primárních okruhů tepelných čerpadel tepelně izolačními trubicemi ze syntetického kaučuku lepenými v příčných a podélných spojích, tloušťky izolace 13 mm, průměru Ø do 38 mm | [14 empty] | PP | 2
| Online PSC |  | https://podminky.urs.cz/item/CS_URS_2025_01/733390104 | [14 empty] | Online PSC | 2
| P |  | Poznámka k položce: topení | [14 empty] | P | 2
| VV |  | 26 "izolace Cu potrubí pro potrubí TČ |  | 26 | [12 empty] | VV | 2 | 2 | True | 1 | ROZPOCET
350 | K | HZS2491.R1 | Hodinová zúčtovací sazba dělník zednických výpomocí | hod | 40 |  | 0 |  |  | základní |  | 0 | 0 | 0 | 0 | 0 | 512 | K | 2 |  |  |  | ROZPOCET | [5 empty] | 0 | 0 | 0 | 0 | 0 | 1 | 0 | 512 | -523756496
| PP |  | Hodinové zúčtovací sazby profesí PSV zednické výpomoci a pomocné práce PSV dělník zednických výpomocí - provedení a začištění prostupů, přípravné stavební práce, vysekání drážek a zapravení | [14 empty] | PP | 2
| P |  | Poznámka k položce: stavební přípomoce při provedení prostupů, zakratí a přípravy pro práce topení | [14 empty] | P | 2
| VV |  | 40 |  | 40 | [12 empty] | VV | 2 | 2 | True | 1 | ROZPOCET
351 | K | 998733121 | Přesun hmot tonážní pro rozvody potrubí ruční v objektech v do 6 m | t | 0.053 |  | 0 | CS ÚRS 2025 01 |  | základní |  | 0 | 0 | 0 | 0 | 0 | 16 | K | 2 |  |  |  | ROZPOCET | [5 empty] | 0 | 0 | 0 | 0 | 0 | 1 | 0 | 16 | 325592459
| PP |  | Přesun hmot pro rozvody potrubí stanovený z hmotnosti přesunovaného materiálu vodorovná dopravní vzdálenost do 50 m ruční (bez užití mechanizace) v objektech výšky do 6 m | [14 empty] | PP | 2
| Online PSC |  | https://podminky.urs.cz/item/CS_URS_2025_01/998733121 | [14 empty] | Online PSC | 2
| D | 734 | Ústřední vytápění - armatury |  |  |  | 0 |  |  |  |  | 0 |  | 0.01688 |  | 0 | 2 | D | 1 |  |  |  | ROZPOCET | [11 empty] | 0
352 | K | 734163443 | Filtr DN 25 PN 40 do 400°C z uhlíkové oceli s vypouštěcí přírubou | soubor | 1 |  | 0 | CS ÚRS 2025 01 |  | základní |  | 0 | 0.0082902 | 0.0082902 | 0 | 0 | 16 | K | 2 |  |  |  | ROZPOCET | [5 empty] | 0 | 0 | 0 | 0 | 0 | 1 | 0 | 16 | 1699002157
| PP |  | Filtry z uhlíkové oceli s čístícím víkem nebo vypouštěcí zátkou PN 40 do 400°C DN 25 | [14 empty] | PP | 2
| Online PSC |  | https://podminky.urs.cz/item/CS_URS_2025_01/734163443 | [14 empty] | Online PSC | 2
| P |  | Poznámka k položce: topení | [14 empty] | P | 2
| VV |  | 1 "dle VV topení |  | 1 | [12 empty] | VV | 2 | 2 | True | 1 | ROZPOCET
353 | K | 734193312 | Klapka mezipřírubová pružinová DN 32 PN 16 do 100°C | soubor | 1 |  | 0 | CS ÚRS 2025 01 |  | základní |  | 0 | 0.00347 | 0.00347 | 0 | 0 | 16 | K | 2 |  |  |  | ROZPOCET | [5 empty] | 0 | 0 | 0 | 0 | 0 | 1 | 0 | 16 | 1746113356
| PP |  | Ostatní přírubové armatury klapky mezipřírubové pružinové PN 16 do 100°C DN 32 | [14 empty] | PP | 2
| Online PSC |  | https://podminky.urs.cz/item/CS_URS_2025_01/734193312 | [14 empty] | Online PSC | 2
354 | K | 734211115 | Ventil závitový odvzdušňovací G 1/2 PN 10 do 120°C otopných těles | kus | 2 |  | 0 | CS ÚRS 2025 01 |  | základní |  | 0 | 9e-05 | 0.00018 | 0 | 0 | 16 | K | 2 |  |  |  | ROZPOCET | [5 empty] | 0 | 0 | 0 | 0 | 0 | 1 | 0 | 16 | 1789893180
| PP |  | Ventily odvzdušňovací závitové otopných těles PN 6 do 120°C G 1/2 | [14 empty] | PP | 2
| Online PSC |  | https://podminky.urs.cz/item/CS_URS_2025_01/734211115 | [14 empty] | Online PSC | 2
| P |  | Poznámka k položce: topení | [14 empty] | P | 2
355 | K | 734242414 | Ventil závitový zpětný přímý G 1 PN 16 do 110°C | kus | 1 |  | 0 | CS ÚRS 2025 01 |  | základní |  | 0 | 0.00053 | 0.00053 | 0 | 0 | 16 | K | 2 |  |  |  | ROZPOCET | [5 empty] | 0 | 0 | 0 | 0 | 0 | 1 | 0 | 16 | -738561044
| PP |  | Ventily zpětné závitové PN 16 do 110°C přímé G 1 | [14 empty] | PP | 2
| Online PSC |  | https://podminky.urs.cz/item/CS_URS_2025_01/734242414 | [14 empty] | Online PSC | 2
| P |  | Poznámka k položce: topení | [14 empty] | P | 2
356 | K | 734291123 | Kohout plnící a vypouštěcí G 1/2 PN 10 do 90°C závitový | kus | 4 |  | 0 | CS ÚRS 2025 01 |  | základní |  | 0 | 0.00022 | 0.00088 | 0 | 0 | 16 | K | 2 |  |  |  | ROZPOCET | [5 empty] | 0 | 0 | 0 | 0 | 0 | 1 | 0 | 16 | 166291613
| PP |  | Ostatní armatury kohouty plnicí a vypouštěcí PN 10 do 90°C G 1/2 | [14 empty] | PP | 2
| Online PSC |  | https://podminky.urs.cz/item/CS_URS_2025_01/734291123 | [14 empty] | Online PSC | 2
| P |  | Poznámka k položce: topení | [14 empty] | P | 2
357 | K | 734291255 | Filtr závitový pro topné a chladicí systémy přímý G 1 PN 16 do 160°C s vnitřními závity | kus | 1 |  | 0 | CS ÚRS 2025 01 |  | základní |  | 0 | 0.00057 | 0.00057 | 0 | 0 | 16 | K | 2 |  |  |  | ROZPOCET | [5 empty] | 0 | 0 | 0 | 0 | 0 | 1 | 0 | 16 | -499305346
| PP |  | Ostatní armatury filtry závitové pro topné a chladicí systémy PN 16 do 160°C přímé s vnitřními závity G 1 | [14 empty] | PP | 2
| Online PSC |  | https://podminky.urs.cz/item/CS_URS_2025_01/734291255 | [14 empty] | Online PSC | 2
| P |  | Poznámka k položce: topení | [14 empty] | P | 2
358 | K | 734292715 | Kohout kulový přímý G 1 PN 42 do 185°C vnitřní závit | kus | 2 |  | 0 | CS ÚRS 2025 01 |  | základní |  | 0 | 0.0005 | 0.001 | 0 | 0 | 16 | K | 2 |  |  |  | ROZPOCET | [5 empty] | 0 | 0 | 0 | 0 | 0 | 1 | 0 | 16 | -1249481733
| PP |  | Ostatní armatury kulové kohouty PN 42 do 185°C přímé vnitřní závit G 1 | [14 empty] | PP | 2
| Online PSC |  | https://podminky.urs.cz/item/CS_URS_2025_01/734292715 | [14 empty] | Online PSC | 2
| P |  | Poznámka k položce: topení | [14 empty] | P | 2
| VV |  | 2 |  | 2 | [12 empty] | VV | 2 | 2 | True | 1 | ROZPOCET
359 | K | 734411113 | Teploměr technický s pevným stonkem a jímkou zadní připojení průměr 80 mm délky 50 mm | kus | 1 |  | 0 | CS ÚRS 2025 01 |  | základní |  | 0 | 0.00049 | 0.00049 | 0 | 0 | 16 | K | 2 |  |  |  | ROZPOCET | [5 empty] | 0 | 0 | 0 | 0 | 0 | 1 | 0 | 16 | -1292931586
| PP |  | Teploměry technické s pevným stonkem a jímkou zadní připojení (axiální) průměr 80 mm délka stonku 50 mm | [14 empty] | PP | 2
| Online PSC |  | https://podminky.urs.cz/item/CS_URS_2025_01/734411113 | [14 empty] | Online PSC | 2
| P |  | Poznámka k položce: topení | [14 empty] | P | 2
| VV |  | 1 |  | 1 | [12 empty] | VV | 2 | 2 | True | 1 | ROZPOCET
360 | K | 734421101 | Tlakoměr s pevným stonkem a zpětnou klapkou tlak 0-16 bar průměr 50 mm spodní připojení | kus | 1 |  | 0 | CS ÚRS 2025 01 |  | základní |  | 0 | 0.00147 | 0.00147 | 0 | 0 | 16 | K | 2 |  |  |  | ROZPOCET | [5 empty] | 0 | 0 | 0 | 0 | 0 | 1 | 0 | 16 | 523734547
| PP |  | Tlakoměry s pevným stonkem a zpětnou klapkou spodní připojení (radiální) tlaku 0-16 bar průměru 50 mm | [14 empty] | PP | 2
| Online PSC |  | https://podminky.urs.cz/item/CS_URS_2025_01/734421101 | [14 empty] | Online PSC | 2
| P |  | Poznámka k položce: topení | [14 empty] | P | 2
361 | K | 736010000R | Dodávka a montáž instalačního materiálu pro podlahové vytápění | m2 | 128.8 |  | 0 |  |  | základní |  | 0 | 0 | 0 | 0 | 0 | 16 | K | 2 |  |  |  | ROZPOCET | [5 empty] | 0 | 0 | 0 | 0 | 0 | 1 | 0 | 16 | -1903973669
| PP |  | Dodávka a montáž instalačního materiálu pro podlahové vytápění - armatury, izolace, ventily - specifikace podle dílenské dokumentace podlahového topení dodavatele | [14 empty] | PP | 2
| P |  | Poznámka k položce: topení | [14 empty] | P | 2
| VV |  | 14*9,2 |  | 128.8 | [12 empty] | VV | 2 | 2 | True | 1 | ROZPOCET
362 | K | 998734121 | Přesun hmot tonážní pro armatury ruční v objektech v do 6 m | t | 0.017 |  | 0 | CS ÚRS 2025 01 |  | základní |  | 0 | 0 | 0 | 0 | 0 | 16 | K | 2 |  |  |  | ROZPOCET | [5 empty] | 0 | 0 | 0 | 0 | 0 | 1 | 0 | 16 | -167322363
| PP |  | Přesun hmot pro armatury stanovený z hmotnosti přesunovaného materiálu vodorovná dopravní vzdálenost do 50 m ruční (bez užití mechanizace) v objektech výšky do 6 m | [14 empty] | PP | 2
| Online PSC |  | https://podminky.urs.cz/item/CS_URS_2025_01/998734121 | [14 empty] | Online PSC | 2
| D | 736 | Ústřední vytápění - regulace |  |  |  | 0 |  |  |  |  | 0 |  | 0.20565 |  | 0 | 2 | D | 1 |  |  |  | ROZPOCET | [11 empty] | 0
363 | K | 736110202 | Podlahové vytápění - rozvodné potrubí polyethylen s kyslíkovou bariérou PE-Xb 16x2,0 mm pro systémovou desku rozteč 150 mm | m | 49.5 |  | 0 | CS ÚRS 2025 01 |  | základní |  | 0 | 0.0001 | 0.00495 | 0 | 0 | 16 | K | 2 |  |  |  | ROZPOCET | [5 empty] | 0 | 0 | 0 | 0 | 0 | 1 | 0 | 16 | -960465899
| PP |  | Trubkové teplovodní podlahové vytápění rozvod v systémové desce potrubí polyethylen PE-Xa nebo PE-Xb (s kyslíkovou bariérou) rozvodné potrubí 16x2 mm, rozteč 150 mm | [14 empty] | PP | 2
| Online PSC |  | https://podminky.urs.cz/item/CS_URS_2025_01/736110202 | [14 empty] | Online PSC | 2
| P |  | Poznámka k položce: topení | [14 empty] | P | 2
| VV |  | 45 |  | 45 | [12 empty] | VV | 2 | 2 | True | 1 | ROZPOCET
| VV |  | 45*1,1 'Přepočtené koeficientem množství |  | 49.5 | [12 empty] | VV | 2 | 2 | False | 1 | ROZPOCET
364 | K | 736110203 | Podlahové vytápění - rozvodné potrubí polyethylen s kyslíkovou bariérou PE-Xb 16x2,0 mm pro systémovou desku rozteč 200 mm | m | 463.1 |  | 0 | CS ÚRS 2025 01 |  | základní |  | 0 | 0.0001 | 0.04631 | 0 | 0 | 16 | K | 2 |  |  |  | ROZPOCET | [5 empty] | 0 | 0 | 0 | 0 | 0 | 1 | 0 | 16 | -1338711695
| PP |  | Trubkové teplovodní podlahové vytápění rozvod v systémové desce potrubí polyethylen PE-Xa nebo PE-Xb (s kyslíkovou bariérou) rozvodné potrubí 16x2 mm, rozteč 200 mm | [14 empty] | PP | 2
| Online PSC |  | https://podminky.urs.cz/item/CS_URS_2025_01/736110203 | [14 empty] | Online PSC | 2
| P |  | Poznámka k položce: topení | [14 empty] | P | 2
| VV |  | 421 |  | 421 | [12 empty] | VV | 2 | 2 | True | 1 | ROZPOCET
| VV |  | 421*1,1 'Přepočtené koeficientem množství |  | 463.1 | [12 empty] | VV | 2 | 2 | False | 1 | ROZPOCET
365 | K | 736110204 | Podlahové vytápění - rozvodné potrubí polyethylen s kyslíkovou bariérou PE-Xb 16x2,0 mm pro systémovou desku rozteč 250 mm | m | 27.5 |  | 0 | CS ÚRS 2025 01 |  | základní |  | 0 | 0.0001 | 0.00275 | 0 | 0 | 16 | K | 2 |  |  |  | ROZPOCET | [5 empty] | 0 | 0 | 0 | 0 | 0 | 1 | 0 | 16 | 1249369513
| PP |  | Trubkové teplovodní podlahové vytápění rozvod v systémové desce potrubí polyethylen PE-Xa nebo PE-Xb (s kyslíkovou bariérou) rozvodné potrubí 16x2 mm, rozteč 250 mm | [14 empty] | PP | 2
| Online PSC |  | https://podminky.urs.cz/item/CS_URS_2025_01/736110204 | [14 empty] | Online PSC | 2
| P |  | Poznámka k položce: topení | [14 empty] | P | 2
| VV |  | 25 |  | 25 | [12 empty] | VV | 2 | 2 | True | 1 | ROZPOCET
| VV |  | 25*1,1 'Přepočtené koeficientem množství |  | 27.5 | [12 empty] | VV | 2 | 2 | False | 1 | ROZPOCET
366 | K | 736110261 | Podlahové vytápění - systémová deska s kombinovanou tepelnou a kročejovou izolací celkové výšky 31 mm | m2 | 90.2 |  | 0 | CS ÚRS 2025 01 |  | základní |  | 0 | 0.00121 | 0.10914 | 0 | 0 | 16 | K | 2 |  |  |  | ROZPOCET | [5 empty] | 0 | 0 | 0 | 0 | 0 | 1 | 0 | 16 | -103418099
| PP |  | Trubkové teplovodní podlahové vytápění systémová deska s tepelnou izolací, výšky 30 až 31 mm | [14 empty] | PP | 2
| Online PSC |  | https://podminky.urs.cz/item/CS_URS_2025_01/736110261 | [14 empty] | Online PSC | 2
| P |  | Poznámka k položce: topení | [14 empty] | P | 2
| VV |  | 10,46 "1.01" |  | 10.46 | [12 empty] | VV | 2 | 2 | True | 0 | ROZPOCET
| VV |  | 10,46 "1.02" |  | 10.46 | [12 empty] | VV | 2 | 2 | True | 0 | ROZPOCET
| VV |  | 1,69 "1.03" |  | 1.69 | [12 empty] | VV | 2 | 2 | True | 0 | ROZPOCET
| VV |  | 1,69 "1.04" |  | 1.69 | [12 empty] | VV | 2 | 2 | True | 0 | ROZPOCET
| VV |  | 5,46 "1.05" |  | 5.46 | [12 empty] | VV | 2 | 2 | True | 0 | ROZPOCET
| VV |  | 7,34 "1.07" |  | 7.34 | [12 empty] | VV | 2 | 2 | True | 0 | ROZPOCET
| VV |  | 53,1 "1.08" |  | 53.1 | [12 empty] | VV | 2 | 2 | True | 0 | ROZPOCET
| VV |  | "plocha podlah. topení | [14 empty] | VV | 2 | 1 | True | 0 | ROZPOCET
| VV |  | Součet |  | 90.2 | [12 empty] | VV | 2 | 4 | True | 1 | ROZPOCET
367 | K | 736110651 | Podlahové vytápění - krycí a separační PE fólie | m2 | 90.2 |  | 0 | CS ÚRS 2025 01 |  | základní |  | 0 | 0.000252 | 0.02273 | 0 | 0 | 16 | K | 2 |  |  |  | ROZPOCET | [5 empty] | 0 | 0 | 0 | 0 | 0 | 1 | 0 | 16 | -359199623
| PP |  | Trubkové teplovodní podlahové vytápění doplňkové prvky krycí PE fólie | [14 empty] | PP | 2
| Online PSC |  | https://podminky.urs.cz/item/CS_URS_2025_01/736110651 | [14 empty] | Online PSC | 2
| P |  | Poznámka k položce: topení | [14 empty] | P | 2
| VV |  | 10,46 "1.01" |  | 10.46 | [12 empty] | VV | 2 | 2 | True | 0 | ROZPOCET
| VV |  | 10,46 "1.02" |  | 10.46 | [12 empty] | VV | 2 | 2 | True | 0 | ROZPOCET
| VV |  | 1,69 "1.03" |  | 1.69 | [12 empty] | VV | 2 | 2 | True | 0 | ROZPOCET
| VV |  | 1,69 "1.04" |  | 1.69 | [12 empty] | VV | 2 | 2 | True | 0 | ROZPOCET
| VV |  | 5,46 "1.05" |  | 5.46 | [12 empty] | VV | 2 | 2 | True | 0 | ROZPOCET
| VV |  | 7,34 "1.07" |  | 7.34 | [12 empty] | VV | 2 | 2 | True | 0 | ROZPOCET
| VV |  | 53,1 "1.08" |  | 53.1 | [12 empty] | VV | 2 | 2 | True | 0 | ROZPOCET
| VV |  | "plocha podlah. topení | [14 empty] | VV | 2 | 1 | True | 0 | ROZPOCET
| VV |  | Součet |  | 90.2 | [12 empty] | VV | 2 | 4 | True | 1 | ROZPOCET
368 | K | 736111025 | Podlahové vytápění - rozdělovač mosazný s automatickou regulací průtoku šestiokruhový | kus | 1 |  | 0 | CS ÚRS 2025 01 |  | základní |  | 0 | 0.00576 | 0.00576 | 0 | 0 | 16 | K | 2 |  |  |  | ROZPOCET | [5 empty] | 0 | 0 | 0 | 0 | 0 | 1 | 0 | 16 | -752337644
| PP |  | Trubkové teplovodní podlahové vytápění rozdělovače mosazné s automatickou regulací průtoku šestiokruhové | [14 empty] | PP | 2
| Online PSC |  | https://podminky.urs.cz/item/CS_URS_2025_01/736111025 | [14 empty] | Online PSC | 2
| P |  | Poznámka k položce: topení | [14 empty] | P | 2
| VV |  | 1 "sestava rozdělovač/sběrač |  | 1 | [12 empty] | VV | 2 | 2 | True | 1 | ROZPOCET
369 | K | 736111036 | Podlahové vytápění - svěrné šroubení se závitem EK 3/4" pro připojení potrubí 20x2,0 mm na rozdělovač | kus | 2 |  | 0 | CS ÚRS 2025 01 |  | základní |  | 0 | 8e-05 | 0.00016 | 0 | 0 | 16 | K | 2 |  |  |  | ROZPOCET | [5 empty] | 0 | 0 | 0 | 0 | 0 | 1 | 0 | 16 | -1347554434
| PP |  | Trubkové teplovodní podlahové vytápění připojovací šroubení rozdělovače, potrubí 20x2,0 mm | [14 empty] | PP | 2
| Online PSC |  | https://podminky.urs.cz/item/CS_URS_2025_01/736111036 | [14 empty] | Online PSC | 2
| P |  | Poznámka k položce: topení | [14 empty] | P | 2
370 | K | 736111113 | Podlahové vytápění - skříň nástěnná pro rozdělovač s 6-9 okruhy | kus | 1 |  | 0 | CS ÚRS 2025 01 |  | základní |  | 0 | 0.0108 | 0.0108 | 0 | 0 | 16 | K | 2 |  |  |  | ROZPOCET | [5 empty] | 0 | 0 | 0 | 0 | 0 | 1 | 0 | 16 | 714986364
| PP |  | Trubkové teplovodní podlahové vytápění skříně rozdělovače na omítku, pro rozdělovač s počtem okruhů 6-9 | [14 empty] | PP | 2
| Online PSC |  | https://podminky.urs.cz/item/CS_URS_2025_01/736111113 | [14 empty] | Online PSC | 2
| P |  | Poznámka k položce: topení | [14 empty] | P | 2
371 | K | 736111121 | Podlahové vytápění - sada spro připojení měřiče tepla | kus | 1 |  | 0 | CS ÚRS 2025 01 |  | základní |  | 0 | 0.0021 | 0.0021 | 0 | 0 | 16 | K | 2 |  |  |  | ROZPOCET | [5 empty] | 0 | 0 | 0 | 0 | 0 | 1 | 0 | 16 | 1522504211
| PP |  | Trubkové teplovodní podlahové vytápění sada pro připojení měřiče tepla | [14 empty] | PP | 2
| Online PSC |  | https://podminky.urs.cz/item/CS_URS_2025_01/736111121 | [14 empty] | Online PSC | 2
| P |  | Poznámka k položce: topení | [14 empty] | P | 2
372 | K | 736111132 | Podlahové vytápění - prostorový termostat programovatelný týdenní | kus | 1 |  | 0 | CS ÚRS 2025 01 |  | základní |  | 0 | 0.00015 | 0.00015 | 0 | 0 | 16 | K | 2 |  |  |  | ROZPOCET | [5 empty] | 0 | 0 | 0 | 0 | 0 | 1 | 0 | 16 | -2122456693
| PP |  | Trubkové teplovodní podlahové vytápění regulační zařízení prostorový termostat programovatelný | [14 empty] | PP | 2
| Online PSC |  | https://podminky.urs.cz/item/CS_URS_2025_01/736111132 | [14 empty] | Online PSC | 2
| P |  | Poznámka k položce: topení | [14 empty] | P | 2
373 | K | 736111134 | Podlahové topení - elektronický rozvaděč pro připojení max 6 prostorových termostatů | kus | 2 |  | 0 | CS ÚRS 2025 01 |  | základní |  | 0 | 0.0004 | 0.0008 | 0 | 0 | 16 | K | 2 |  |  |  | ROZPOCET | [5 empty] | 0 | 0 | 0 | 0 | 0 | 1 | 0 | 16 | 1913006753
| PP |  | Trubkové teplovodní podlahové vytápění regulační zařízení elektronický rozvaděč | [14 empty] | PP | 2
| Online PSC |  | https://podminky.urs.cz/item/CS_URS_2025_01/736111134 | [14 empty] | Online PSC | 2
| P |  | Poznámka k položce: topení | [14 empty] | P | 2
| VV |  | 2 "rozvaděč pro regulátory rozvaděče |  | 2 | [12 empty] | VV | 2 | 2 | True | 1 | ROZPOCET
374 | K | 736130213R | Dodávka a montáž elektrického topného kabelu pro izolaci potrubí | m | 10 |  | 0 |  |  | základní |  | 0 | 0 | 0 | 0 | 0 | 16 | K | 2 |  |  |  | ROZPOCET | [5 empty] | 0 | 0 | 0 | 0 | 0 | 1 | 0 | 16 | -173436338
| PP |  | Dodávka a montáž elektrického topného kabelu pro izolaci potrubí topení pro TČ se zapojení a napojení na elektro | [14 empty] | PP | 2
| P |  | Poznámka k položce: topení | [14 empty] | P | 2
| VV |  | 10 "napojení na potrubí přívodné k TČ |  | 10 | [12 empty] | VV | 2 | 2 | True | 1 | ROZPOCET
375 | K | HZS222.R1 | Hodinová zúčtovací sazba topenář | hod | 30 |  | 0 |  |  | základní |  | 0 | 0 | 0 | 0 | 0 | 512 | K | 2 |  |  |  | ROZPOCET | [5 empty] | 0 | 0 | 0 | 0 | 0 | 1 | 0 | 512 | 857661032
| PP |  | Hodinové zúčtovací sazby profesí PSV provádění stavebních instalací topenář - Zprovoznění systému, dopojení a kompletace, zaškolení obsluhy. | [14 empty] | PP | 2
| P |  | Poznámka k položce: topení | [14 empty] | P | 2
| VV |  | 30 |  | 30 | [12 empty] | VV | 2 | 2 | True | 1 | ROZPOCET
376 | K | 998736121 | Přesun hmot tonážní pro plošné vytápění ruční v objektech v do 6 m | t | 0.206 |  | 0 | CS ÚRS 2025 01 |  | základní |  | 0 | 0 | 0 | 0 | 0 | 16 | K | 2 |  |  |  | ROZPOCET | [5 empty] | 0 | 0 | 0 | 0 | 0 | 1 | 0 | 16 | -1604087170
| PP |  | Přesun hmot pro plošné vytápění stanovený z hmotnosti přesunovaného materiálu vodorovná dopravní vzdálenost do 50 m ruční (bez užití mechanizace) v objektech výšky do 6 m | [14 empty] | PP | 2
| Online PSC |  | https://podminky.urs.cz/item/CS_URS_2025_01/998736121 | [14 empty] | Online PSC | 2
| D | 751 | Vzduchotechnika |  |  |  | 0 |  |  |  |  | 0 |  | 0.5908 |  | 0 | 2 | D | 1 |  |  |  | ROZPOCET | [11 empty] | 0
377 | K | 751111052 | Montáž ventilátoru axiálního nízkotlakého podhledového D přes 100 do 200 mm | kus | 1 |  | 0 | CS ÚRS 2025 01 |  | základní |  | 0 | 0 | 0 | 0 | 0 | 16 | K | 2 |  |  |  | ROZPOCET | [5 empty] | 0 | 0 | 0 | 0 | 0 | 1 | 0 | 16 | -1442372640
| PP |  | Montáž ventilátoru axiálního nízkotlakého podhledového, průměru přes 100 do 200 mm | [14 empty] | PP | 2
| Online PSC |  | https://podminky.urs.cz/item/CS_URS_2025_01/751111052 | [14 empty] | Online PSC | 2
| P |  | Poznámka k položce: VZT | [14 empty] | P | 2
| VV |  | 1 "2.2 ventilátor 460 m3/hod |  | 1 | [12 empty] | VV | 2 | 2 | True | 1 | ROZPOCET
378 | M | 42914506 | ventilátor axiální tichý malý plastový s nastavitelným doběhem IP45 výkon 15-20W D 200mm | kus | 1 |  | 0 | CS ÚRS 2025 01 |  | základní |  | 0 | 0.00077 | 0.00077 | 0 | 0 | 32 | M | 2 |  |  |  | ROZPOCET | [5 empty] | 0 | 0 | 0 | 0 | 0 | 1 | 0 | 16 | 1742702676
| PP |  | ventilátor axiální tichý malý plastový s nastavitelným doběhem IP45 výkon 15-20W D 200mm | [14 empty] | PP | 2
| P |  | Poznámka k položce: VZT | [14 empty] | P | 2
| VV |  | 1 "2.2 ventilátor 460 m3/hod |  | 1 | [12 empty] | VV | 2 | 2 | True | 1 | ROZPOCET
379 | K | 751311091 | Montáž vyústi čtyřhranné do čtyřhranného potrubí do 0,040 m2 | kus | 5 |  | 0 | CS ÚRS 2025 01 |  | základní |  | 0 | 0 | 0 | 0 | 0 | 16 | K | 2 |  |  |  | ROZPOCET | [5 empty] | 0 | 0 | 0 | 0 | 0 | 1 | 0 | 16 | -611277241
| PP |  | Montáž vyústi čtyřhranné do čtyřhranného potrubí, průřezu do 0,040 m2 | [14 empty] | PP | 2
| Online PSC |  | https://podminky.urs.cz/item/CS_URS_2025_01/751311091 | [14 empty] | Online PSC | 2
| P |  | Poznámka k položce: VZT | [14 empty] | P | 2
380 | M | 42972702 | výústka komfortní dvouřadá Al 200x100mm | kus | 5 |  | 0 | CS ÚRS 2025 01 |  | základní |  | 0 | 0.00036 | 0.0018 | 0 | 0 | 32 | M | 2 |  |  |  | ROZPOCET | [5 empty] | 0 | 0 | 0 | 0 | 0 | 1 | 0 | 16 | -1230503934
| PP |  | výústka komfortní dvouřadá Al 200x100mm | [14 empty] | PP | 2
| P |  | Poznámka k položce: VZT | [14 empty] | P | 2
| VV |  | 5 "1.13 /200x100/40 |  | 5 | [12 empty] | VV | 2 | 2 | True | 1 | ROZPOCET
381 | K | 751322011 | Montáž talířového ventilu D do 100 mm | kus | 2 |  | 0 | CS ÚRS 2025 01 |  | základní |  | 0 | 0 | 0 | 0 | 0 | 262144 | K | 2 |  |  |  | ROZPOCET | [5 empty] | 0 | 0 | 0 | 0 | 0 | 1 | 0 | 262144 | -347480041
| PP |  | Montáž talířových ventilů, anemostatů, dýz talířového ventilu, průměru do 100 mm | [14 empty] | PP | 2
| Online PSC |  | https://podminky.urs.cz/item/CS_URS_2025_01/751322011 | [14 empty] | Online PSC | 2
| P |  | Poznámka k položce: VZT | [14 empty] | P | 2
| VV |  | 2 "1.10 //100,20,20/200 |  | 2 | [12 empty] | VV | 2 | 2 | True | 1 | ROZPOCET
382 | M | 42972201 | ventil talířový pro přívod a odvod vzduchu plastový D 100mm | kus | 2 |  | 0 | CS ÚRS 2025 01 |  | základní |  | 0 | 0.0002 | 0.0004 | 0 | 0 | 32 | M | 2 |  |  |  | ROZPOCET | [5 empty] | 0 | 0 | 0 | 0 | 0 | 1 | 0 | 16 | -1814887686
| PP |  | ventil talířový pro přívod a odvod vzduchu plastový D 100mm | [14 empty] | PP | 2
| P |  | Poznámka k položce: VZT | [14 empty] | P | 2
| VV |  | 2 "1.10 /o100,20,20/200 |  | 2 | [12 empty] | VV | 2 | 2 | True | 1 | ROZPOCET
| FIG |  | Rozpad figury: O1 | [15 empty] | 2
383 | K | 751322012 | Montáž talířového ventilu D přes 100 do 200 mm | kus | 1 |  | 0 | CS ÚRS 2025 01 |  | základní |  | 0 | 0 | 0 | 0 | 0 | 16 | K | 2 |  |  |  | ROZPOCET | [5 empty] | 0 | 0 | 0 | 0 | 0 | 1 | 0 | 16 | 161860719
| PP |  | Montáž talířových ventilů, anemostatů, dýz talířového ventilu, průměru přes 100 do 200 mm | [14 empty] | PP | 2
| Online PSC |  | https://podminky.urs.cz/item/CS_URS_2025_01/751322012 | [14 empty] | Online PSC | 2
| P |  | Poznámka k položce: VZT | [14 empty] | P | 2
| VV |  | 1 "2.1 dle VV |  | 1 | [12 empty] | VV | 2 | 2 | True | 1 | ROZPOCET
384 | M | 42972204 | ventil talířový pro přívod a odvod vzduchu plastový D 200mm | kus | 1 |  | 0 | CS ÚRS 2025 01 |  | základní |  | 0 | 0.0004 | 0.0004 | 0 | 0 | 32 | M | 2 |  |  |  | ROZPOCET | [5 empty] | 0 | 0 | 0 | 0 | 0 | 1 | 0 | 16 | -1790166426
| PP |  | ventil talířový pro přívod a odvod vzduchu plastový D 200mm | [14 empty] | PP | 2
| P |  | Poznámka k položce: VZT | [14 empty] | P | 2
| VV |  | 1 "2.1 dle VV |  | 1 | [12 empty] | VV | 2 | 2 | True | 1 | ROZPOCET
385 | K | 751333211 | Montáž čistého nástavce přes 0,100 do 0,325 m2 | kus | 5 |  | 0 | CS ÚRS 2025 01 |  | základní |  | 0 | 0 | 0 | 0 | 0 | 16 | K | 2 |  |  |  | ROZPOCET | [5 empty] | 0 | 0 | 0 | 0 | 0 | 1 | 0 | 16 | 2068939775
| PP |  | Montáž laminárních stropů, čistých nástavců čistého nástavce, průřezu přes 0,100 do 0,325 m2 | [14 empty] | PP | 2
| Online PSC |  | https://podminky.urs.cz/item/CS_URS_2025_01/751333211 | [14 empty] | Online PSC | 2
| P |  | Poznámka k položce: VZT | [14 empty] | P | 2
| VV |  | 5 "1.12 /200x100/B100,0,0 |  | 5 | [12 empty] | VV | 2 | 2 | True | 1 | ROZPOCET
386 | M | 42981259R | Nástavec pro obdelníkovou vyústku-boční připojení | kus | 5 |  | 0 |  |  | základní |  | 0 | 0.0002 | 0.001 | 0 | 0 | 32 | M | 2 |  |  |  | ROZPOCET | [5 empty] | 0 | 0 | 0 | 0 | 0 | 1 | 0 | 16 | -653301865
| PP |  | Nástavec pro obdelníkovou vyústku-boční připojení - 200x100/B100,0,0 | [14 empty] | PP | 2
| P |  | Poznámka k položce: VZT | [14 empty] | P | 2
| VV |  | 5 "1.12 /200x100/B100,0,0 |  | 5 | [12 empty] | VV | 2 | 2 | True | 1 | ROZPOCET
387 | K | 751344112 | Montáž tlumiče hluku pro kruhové potrubí D přes 100 do 200 mm | kus | 1 |  | 0 | CS ÚRS 2025 01 |  | základní |  | 0 | 0 | 0 | 0 | 0 | 16 | K | 2 |  |  |  | ROZPOCET | [5 empty] | 0 | 0 | 0 | 0 | 0 | 1 | 0 | 16 | -2044334557
| PP |  | Montáž tlumičů hluku pro kruhové potrubí, průměru přes 100 do 200 mm | [14 empty] | PP | 2
| Online PSC |  | https://podminky.urs.cz/item/CS_URS_2025_01/751344112 | [14 empty] | Online PSC | 2
| P |  | Poznámka k položce: VZT | [14 empty] | P | 2
388 | M | 42976006 | tlumič hluku kruhový Pz, D 200mm, l=1000mm | kus | 1 |  | 0 | CS ÚRS 2025 01 |  | základní |  | 0 | 0.0039 | 0.0039 | 0 | 0 | 32 | M | 2 |  |  |  | ROZPOCET | [5 empty] | 0 | 0 | 0 | 0 | 0 | 1 | 0 | 16 | 1532858468
| PP |  | tlumič hluku kruhový Pz, D 200mm, l=1000mm | [14 empty] | PP | 2
| P |  | Poznámka k položce: VZT | [14 empty] | P | 2
389 | K | 751377011 | Montáž odsávacího zákrytu (digestoř) bytového vestavěného | kus | 1 |  | 0 | CS ÚRS 2025 01 |  | základní |  | 0 | 0 | 0 | 0 | 0 | 262144 | K | 2 |  |  |  | ROZPOCET | [5 empty] | 0 | 0 | 0 | 0 | 0 | 1 | 0 | 262144 | -1312363567
| PP |  | Montáž odsávacích stropů, zákrytů odsávacího zákrytu (digestoř) bytového vestavěného | [14 empty] | PP | 2
| Online PSC |  | https://podminky.urs.cz/item/CS_URS_2025_01/751377011 | [14 empty] | Online PSC | 2
| P |  | Poznámka k položce: VZT | [14 empty] | P | 2
390 | M | 42958001 | odsavač par vestavěný výsuvný (digestoř) nerez, max. výkon 640 m3/hod | kus | 1 |  | 0 | CS ÚRS 2025 01 |  | základní |  | 0 | 0.014 | 0.014 | 0 | 0 | 32 | M | 2 |  |  |  | ROZPOCET | [5 empty] | 0 | 0 | 0 | 0 | 0 | 1 | 0 | 16 | -821326907
| PP |  | odsavač par vestavěný výsuvný (digestoř) nerez, max. výkon 640 m3/hod | [14 empty] | PP | 2
| P |  | Poznámka k položce: VZT | [14 empty] | P | 2
391 | K | 751398032 | Montáž ventilační mřížky do dveří nebo desek přes 0,040 do 0,100 m2 | kus | 1 |  | 0 | CS ÚRS 2025 01 |  | základní |  | 0 | 0 | 0 | 0 | 0 | 16 | K | 2 |  |  |  | ROZPOCET | [5 empty] | 0 | 0 | 0 | 0 | 0 | 1 | 0 | 16 | -1751411466
| PP |  | Montáž ostatních zařízení ventilační mřížky do dveří nebo desek průřezu přes 0,04 do 0,100 m2 | [14 empty] | PP | 2
| Online PSC |  | https://podminky.urs.cz/item/CS_URS_2025_01/751398032 | [14 empty] | Online PSC | 2
| P |  | Poznámka k položce: VZT | [14 empty] | P | 2
392 | M | 42972195R | mřížka větrací do dveří PVC oboustranná bílá, manuálně ovladatelná, 200x400 | kus | 1 |  | 0 |  |  | základní |  | 0 | 0.00029 | 0.00029 | 0 | 0 | 32 | M | 2 |  |  |  | ROZPOCET | [5 empty] | 0 | 0 | 0 | 0 | 0 | 1 | 0 | 16 | 1655611444
| PP |  | mřížka větrací do dveří PVC oboustranná bílá, manuálně ovladatelná, 200x400 | [14 empty] | PP | 2
| P |  | Poznámka k položce: VZT | [14 empty] | P | 2
| VV |  | 1 "2.3 dle VV 400x200,2-lak,1-tahokov,2 |  | 1 | [12 empty] | VV | 2 | 2 | True | 1 | ROZPOCET
393 | K | 751398051 | Montáž protidešťové žaluzie nebo žaluziové klapky na čtyřhranné potrubí do 0,150 m2 | kus | 1 |  | 0 | CS ÚRS 2025 01 |  | základní |  | 0 | 0 | 0 | 0 | 0 | 16 | K | 2 |  |  |  | ROZPOCET | [5 empty] | 0 | 0 | 0 | 0 | 0 | 1 | 0 | 16 | 327669336
| PP |  | Montáž ostatních zařízení protidešťové žaluzie nebo žaluziové klapky na čtyřhranné potrubí, průřezu do 0,150 m2 | [14 empty] | PP | 2
| Online PSC |  | https://podminky.urs.cz/item/CS_URS_2025_01/751398051 | [14 empty] | Online PSC | 2
| P |  | Poznámka k položce: VZT | [14 empty] | P | 2
| VV |  | 1 "1.24 mřížka větrací fasádní 200x400 kovová, protidešťová ochraná, proti vniku živočichů |  | 1 | [12 empty] | VV | 2 | 2 | True | 1 | ROZPOCET
394 | M | 42972916R | žaluzie protidešťová s pevnými lamelami, pozink, pro potrubí 200x400mm | kus | 1 |  | 0 |  |  | základní |  | 0 | 0.0041 | 0.0041 | 0 | 0 | 32 | M | 2 |  |  |  | ROZPOCET | [5 empty] | 0 | 0 | 0 | 0 | 0 | 1 | 0 | 16 | 1093352107
| PP |  | žaluzie protidešťová s pevnými lamelami, pozink, pro potrubí 200x400mm | [14 empty] | PP | 2
| P |  | Poznámka k položce: VZT | [14 empty] | P | 2
| VV |  | 1 "1.24 mřížka větrací fasádní 200x400 kovová, protidešťová ochraná, proti vniku živočichů |  | 1 | [12 empty] | VV | 2 | 2 | True | 1 | ROZPOCET
395 | K | 751510042 | Vzduchotechnické potrubí z pozinkovaného plechu kruhové spirálně vinutá trouba bez příruby D přes 100 do 200 mm | m | 6 |  | 0 | CS ÚRS 2025 01 |  | základní |  | 0 | 0.00345 | 0.0207 | 0 | 0 | 16 | K | 2 |  |  |  | ROZPOCET | [5 empty] | 0 | 0 | 0 | 0 | 0 | 1 | 0 | 16 | 2119647681
| PP |  | Vzduchotechnické potrubí z pozinkovaného plechu kruhové, trouba spirálně vinutá bez příruby, průměru přes 100 do 200 mm | [14 empty] | PP | 2
| Online PSC |  | https://podminky.urs.cz/item/CS_URS_2025_01/751510042 | [14 empty] | Online PSC | 2
| VV |  | 6 |  | 6 | [12 empty] | VV | 2 | 2 | True | 1 | ROZPOCET
396 | K | 751511122 | Montáž potrubí plechového skupiny I kruhového s přírubou tloušťky plechu 0,6 mm D přes 100 do 200 mm | m | 6 |  | 0 | CS ÚRS 2025 01 |  | základní |  | 0 | 0 | 0 | 0 | 0 | 262144 | K | 2 |  |  |  | ROZPOCET | [5 empty] | 0 | 0 | 0 | 0 | 0 | 1 | 0 | 262144 | -1323461412
| PP |  | Montáž potrubí plechového skupiny I kruhového s přírubou tloušťky plechu 0,6 mm, průměru přes 100 do 200 mm | [14 empty] | PP | 2
| Online PSC |  | https://podminky.urs.cz/item/CS_URS_2025_01/751511122 | [14 empty] | Online PSC | 2
| P |  | Poznámka k položce: VZT | [14 empty] | P | 2
397 | M | 42981015 | trouba spirálně vinutá Pz D 200mm, l=3000mm | m | 6.6 |  | 0 | CS ÚRS 2025 01 |  | základní |  | 0 | 0.0028 | 0.01848 | 0 | 0 | 32 | M | 2 |  |  |  | ROZPOCET | [5 empty] | 0 | 0 | 0 | 0 | 0 | 1 | 0 | 16 | 702378786
| PP |  | trouba spirálně vinutá Pz D 200mm, l=3000mm | [14 empty] | PP | 2
| P |  | Poznámka k položce: VZT | [14 empty] | P | 2
| VV |  | 6 "DN200 dle VV 10% prořez |  | 6 | [12 empty] | VV | 2 | 2 | True | 1 | ROZPOCET
| VV |  | 6*1,1 'Přepočtené koeficientem množství |  | 6.6 | [12 empty] | VV | 2 | 2 | False | 1 | ROZPOCET
398 | K | 751514262 | Montáž kalhotového kusu nebo odbočky jednostranné do plechového potrubí kruhového s přírubou D přes 100 do 200 mm | kus | 2 |  | 0 | CS ÚRS 2025 01 |  | základní |  | 0 | 0 | 0 | 0 | 0 | 16 | K | 2 |  |  |  | ROZPOCET | [5 empty] | 0 | 0 | 0 | 0 | 0 | 1 | 0 | 16 | 1943890093
| PP |  | Montáž kalhotového kusu nebo odbočky jednostranné do plechového potrubí kruhového s přírubou, průměru přes 100 do 200 mm | [14 empty] | PP | 2
| Online PSC |  | https://podminky.urs.cz/item/CS_URS_2025_01/751514262 | [14 empty] | Online PSC | 2
| P |  | Poznámka k položce: VZT | [14 empty] | P | 2
399 | M | 42981441.R1 | odbočka jednostranná osová Pz T-kus 90° D1/D2/D3 = 200/100/150mm | kus | 1 |  | 0 |  |  | základní |  | 0 | 0.0012 | 0.0012 | 0 | 0 | 32 | M | 2 |  |  |  | ROZPOCET | [5 empty] | 0 | 0 | 0 | 0 | 0 | 1 | 0 | 16 | -1810543447
| PP |  | odbočka jednostranná osová Pz T-kus 90° D1/D2/D3 = 200/100/150mm | [14 empty] | PP | 2
| P |  | Poznámka k položce: VZT | [14 empty] | P | 2
| VV |  | 1 "1.15 /o150-o100-o200/400 |  | 1 | [12 empty] | VV | 2 | 2 | True | 1 | ROZPOCET
| FIG |  | Rozpad figury: O1 | [15 empty] | 2
| FIG |  | Rozpad figury: O2 | [15 empty] | 2
| FIG |  | 14*9,2 "pod objekt v tl. 350 mm |  | 128.8 | [13 empty] | 2
| FIG |  | Součet |  | 128.8 | [13 empty] | 2
400 | M | 42981441R.2 | odbočka jednostranná osová Pz T-kus 90° D1/D2/D3 = 200/100/150mm | kus | 1 |  | 0 |  |  | základní |  | 0 | 0.0012 | 0.0012 | 0 | 0 | 32 | M | 2 |  |  |  | ROZPOCET | [5 empty] | 0 | 0 | 0 | 0 | 0 | 1 | 0 | 16 | 1921691385
| PP |  | odbočka jednostranná osová Pz T-kus 90° D1/D2/D3 = 200/100/150mm | [14 empty] | PP | 2
| P |  | Poznámka k položce: VZT | [14 empty] | P | 2
| VV |  | 1 "1.11 o100-o100-o150/300 |  | 1 | [12 empty] | VV | 2 | 2 | True | 1 | ROZPOCET
| FIG |  | Rozpad figury: O1 | [15 empty] | 2
401 | M | 42981428 | odbočka jednostranná osová Pz T-kus 90° D1/D2 = 150/100mm | kus | 1 |  | 0 | CS ÚRS 2025 01 |  | základní |  | 0 | 0.0009 | 0.0009 | 0 | 0 | 32 | M | 2 |  |  |  | ROZPOCET | [5 empty] | 0 | 0 | 0 | 0 | 0 | 1 | 0 | 16 | 732173651
| PP |  | odbočka jednostranná osová Pz T-kus 90° D1/D2 = 150/100mm | [14 empty] | PP | 2
| P |  | Poznámka k položce: VZT | [14 empty] | P | 2
| VV |  | 1 "1.11 t-kus - o100-o100-o150/300 |  | 1 | [12 empty] | VV | 2 | 2 | True | 1 | ROZPOCET
| FIG |  | Rozpad figury: O1 | [15 empty] | 2
402 | K | 751514162 | Montáž oblouku do plechového potrubí kruhového s přírubou D přes 100 do 200 mm | kus | 4 |  | 0 | CS ÚRS 2025 01 |  | základní |  | 0 | 0 | 0 | 0 | 0 | 16 | K | 2 |  |  |  | ROZPOCET | [5 empty] | 0 | 0 | 0 | 0 | 0 | 1 | 0 | 16 | 202391241
| PP |  | Montáž oblouku do plechového potrubí kruhového s přírubou, průměru přes 100 do 200 mm | [14 empty] | PP | 2
| Online PSC |  | https://podminky.urs.cz/item/CS_URS_2025_01/751514162 | [14 empty] | Online PSC | 2
| P |  | Poznámka k položce: VZT | [14 empty] | P | 2
403 | M | 42981085 | oblouk segmentový Pz 90° D 200mm | kus | 4 |  | 0 | CS ÚRS 2025 01 |  | základní |  | 0 | 0.0019 | 0.0076 | 0 | 0 | 32 | M | 2 |  |  |  | ROZPOCET | [5 empty] | 0 | 0 | 0 | 0 | 0 | 1 | 0 | 16 | 1013076028
| PP |  | oblouk segmentový Pz 90° D 200mm | [14 empty] | PP | 2
| P |  | Poznámka k položce: VZT | [14 empty] | P | 2
| VV |  | 3"1.4 VZT 200 dle vv |  | 3 | [12 empty] | VV | 2 | 2 | True | 0 | ROZPOCET
| VV |  | 1"1.7 VZT 200 dle vv |  | 1 | [12 empty] | VV | 2 | 2 | True | 0 | ROZPOCET
| VV |  | Součet |  | 4 | [12 empty] | VV | 2 | 4 | True | 1 | ROZPOCET
404 | K | 751514362 | Montáž odbočky oboustranné do plechového potrubí kruhového s přírubou D přes 100 do 200 mm | kus | 1 |  | 0 | CS ÚRS 2025 01 |  | základní |  | 0 | 0 | 0 | 0 | 0 | 16 | K | 2 |  |  |  | ROZPOCET | [5 empty] | 0 | 0 | 0 | 0 | 0 | 1 | 0 | 16 | 396037551
| PP |  | Montáž odbočky oboustranné do plechového potrubí kruhového s přírubou, průměru přes 100 do 200 mm | [14 empty] | PP | 2
| Online PSC |  | https://podminky.urs.cz/item/CS_URS_2025_01/751514362 | [14 empty] | Online PSC | 2
| P |  | Poznámka k položce: VZT | [14 empty] | P | 2
405 | M | 42981569R | odbočka oboustranná osová X-kus Pz 90° D1/D2/D3 = 200/100/150mm | kus | 1 |  | 0 |  |  | základní |  | 0 | 0.0012 | 0.0012 | 0 | 0 | 32 | M | 2 |  |  |  | ROZPOCET | [5 empty] | 0 | 0 | 0 | 0 | 0 | 1 | 0 | 16 | -1916625733
| PP |  | odbočka oboustranná osová X-kus Pz 90° D1/D2/D3 = 200/100/150mm | [14 empty] | PP | 2
| P |  | Poznámka k položce: VZT | [14 empty] | P | 2
| VV |  | 1 "1.9 o200-o150-o100/200,150 |  | 1 | [12 empty] | VV | 2 | 2 | True | 1 | ROZPOCET
| FIG |  | Rozpad figury: O2 | [15 empty] | 2
| FIG |  | 14*9,2 "pod objekt v tl. 350 mm |  | 128.8 | [13 empty] | 2
| FIG |  | Součet |  | 128.8 | [13 empty] | 2
| FIG |  | Rozpad figury: O1 | [15 empty] | 2
406 | K | 751514462 | Montáž přechodu osového nebo pravoúhlého do plechového potrubí kruhového s přírubou D přes 100 do 200 mm | kus | 1 |  | 0 | CS ÚRS 2025 01 |  | základní |  | 0 | 0 | 0 | 0 | 0 | 16 | K | 2 |  |  |  | ROZPOCET | [5 empty] | 0 | 0 | 0 | 0 | 0 | 1 | 0 | 16 | -492894653
| PP |  | Montáž přechodu osového nebo pravoúhlého do plechového potrubí kruhového s přírubou, průměru přes 100 do 200 mm | [14 empty] | PP | 2
| Online PSC |  | https://podminky.urs.cz/item/CS_URS_2025_01/751514462 | [14 empty] | Online PSC | 2
| P |  | Poznámka k položce: VZT | [14 empty] | P | 2
| VV |  | 1 "1.6 odskok potrubí kruhové 300x500 dle VV |  | 1 | [12 empty] | VV | 2 | 2 | True | 1 | ROZPOCET
407 | M | 42981357R | přechod výškový Pz D1/D2 = 300/400 | kus | 1 |  | 0 |  |  | základní |  | 0 | 0.0005 | 0.0005 | 0 | 0 | 32 | M | 2 |  |  |  | ROZPOCET | [5 empty] | 0 | 0 | 0 | 0 | 0 | 1 | 0 | 16 | -170778479
| PP |  | přechod výškový (odskok) Pz D1/D2 = 300/400 | [14 empty] | PP | 2
| P |  | Poznámka k položce: VZT | [14 empty] | P | 2
| VV |  | 1 "odskok potrubí kruhové 300x500 |  | 1 | [12 empty] | VV | 2 | 2 | True | 1 | ROZPOCET
408 | K | 751366012 | Montáž filtru kazetového na potrubí D přes 100 do 300 mm | kus | 2 |  | 0 | CS ÚRS 2025 01 |  | základní |  | 0 | 0 | 0 | 0 | 0 | 16 | K | 2 |  |  |  | ROZPOCET | [5 empty] | 0 | 0 | 0 | 0 | 0 | 1 | 0 | 16 | 1248128595
| PP |  | Montáž filtru kazetového, na potrubí, průměru přes 100 do 300 mm | [14 empty] | PP | 2
| Online PSC |  | https://podminky.urs.cz/item/CS_URS_2025_01/751366012 | [14 empty] | Online PSC | 2
| P |  | Poznámka k položce: VZT | [14 empty] | P | 2
409 | M | 42922047 | filtr deskový krátký pro kruhové potrubí D 200mm | kus | 2 |  | 0 | CS ÚRS 2025 01 |  | základní |  | 0 | 0.0024 | 0.0048 | 0 | 0 | 32 | M | 2 |  |  |  | ROZPOCET | [5 empty] | 0 | 0 | 0 | 0 | 0 | 1 | 0 | 16 | 329499528
| PP |  | filtr deskový krátký pro kruhové potrubí D 200mm | [14 empty] | PP | 2
| P |  | Poznámka k položce: VZT | [14 empty] | P | 2
410 | K | 751514762 | Montáž protidešťové stříšky nebo výfukové hlavice do plechového potrubí kruhové s přírubou D přes 100 do 200 mm | kus | 4 |  | 0 | CS ÚRS 2025 01 |  | základní |  | 0 | 0 | 0 | 0 | 0 | 262144 | K | 2 |  |  |  | ROZPOCET | [5 empty] | 0 | 0 | 0 | 0 | 0 | 1 | 0 | 262144 | 398125954
| PP |  | Montáž protidešťové stříšky nebo výfukové hlavice do plechového potrubí kruhové s přírubou, průměru přes 100 do 200 mm | [14 empty] | PP | 2
| Online PSC |  | https://podminky.urs.cz/item/CS_URS_2025_01/751514762 | [14 empty] | Online PSC | 2
| P |  | Poznámka k položce: VZT | [14 empty] | P | 2
411 | M | 42981267 | výfuková hlavice Pz D 200mm | kus | 1 |  | 0 | CS ÚRS 2025 01 |  | základní |  | 0 | 0.0011 | 0.0011 | 0 | 0 | 32 | M | 2 |  |  |  | ROZPOCET | [5 empty] | 0 | 0 | 0 | 0 | 0 | 1 | 0 | 16 | 1644023101
| PP |  | výfuková hlavice Pz D 200mm | [14 empty] | PP | 2
| P |  | Poznámka k položce: VZT | [14 empty] | P | 2
| VV |  | 1 "1.13 DN200 dle VV |  | 1 | [12 empty] | VV | 2 | 2 | True | 1 | ROZPOCET
412 | M | 42981260 | výfuková hlavice Pz D 100mm | kus | 1 |  | 0 | CS ÚRS 2025 01 |  | základní |  | 0 | 0.0003 | 0.0003 | 0 | 0 | 32 | M | 2 |  |  |  | ROZPOCET | [5 empty] | 0 | 0 | 0 | 0 | 0 | 1 | 0 | 16 | -452024016
| PP |  | výfuková hlavice Pz D 100mm | [14 empty] | PP | 2
| P |  | Poznámka k položce: VZT | [14 empty] | P | 2
| VV |  | 1 "dle VV DN160 |  | 1 | [12 empty] | VV | 2 | 2 | True | 1 | ROZPOCET
413 | M | 42972007 | výfukový kus přímý Pz 0° D 200mm | kus | 2 |  | 0 | CS ÚRS 2025 01 |  | základní |  | 0 | 0.0002 | 0.0004 | 0 | 0 | 32 | M | 2 |  |  |  | ROZPOCET | [5 empty] | 0 | 0 | 0 | 0 | 0 | 1 | 0 | 16 | 1055547017
| PP |  | výfukový kus přímý Pz 0° D 200mm | [14 empty] | PP | 2
| P |  | Poznámka k položce: VZT | [14 empty] | P | 2
414 | K | 751515011 | Montáž protipožární klapky čtyřhranné s přírubou do potrubí do stěny do 0,035 m2 | kus | 1 |  | 0 | CS ÚRS 2025 01 |  | základní |  | 0 | 0 | 0 | 0 | 0 | 16 | K | 2 |  |  |  | ROZPOCET | [5 empty] | 0 | 0 | 0 | 0 | 0 | 1 | 0 | 16 | -116747316
| PP |  | Montáž protipožární klapky do plechového potrubí čtyřhranné do stěny s přírubou, průřezu do 0,035 m2 | [14 empty] | PP | 2
| Online PSC |  | https://podminky.urs.cz/item/CS_URS_2025_01/751515011 | [14 empty] | Online PSC | 2
| P |  | Poznámka k položce: VZT | [14 empty] | P | 2
415 | M | 42971505 | klapka kruhová protipožární uzavírací pro přívod nebo odvod, dvoulistá klapka, tepelná pojistka 72°C, lakovaný plech D 200mm | kus | 1 |  | 0 | CS ÚRS 2025 01 |  | základní |  | 0 | 0.0014 | 0.0014 | 0 | 0 | 32 | M | 2 |  |  |  | ROZPOCET | [5 empty] | 0 | 0 | 0 | 0 | 0 | 1 | 0 | 16 | -449731737
| PP |  | klapka kruhová protipožární uzavírací pro přívod nebo odvod, dvoulistá klapka, tepelná pojistka 72°C, lakovaný plech D 200mm | [14 empty] | PP | 2
| P |  | Poznámka k položce: VZT | [14 empty] | P | 2
416 | K | 751537145 | Montáž potrubí kruhového ohebného tepelně a zvukově izolovaného Al hadice D do 100 mm | m | 20 |  | 0 | CS ÚRS 2025 01 |  | základní |  | 0 | 0 | 0 | 0 | 0 | 16 | K | 2 |  |  |  | ROZPOCET | [5 empty] | 0 | 0 | 0 | 0 | 0 | 1 | 0 | 16 | 759577306
| PP |  | Montáž potrubí ohebného kruhového izolovaného minerální vatou Al hadice (izolace tepelná i hluková), průměru do 100 mm | [14 empty] | PP | 2
| Online PSC |  | https://podminky.urs.cz/item/CS_URS_2025_01/751537145 | [14 empty] | Online PSC | 2
| P |  | Poznámka k položce: VZT | [14 empty] | P | 2
| VV |  | 20 |  | 20 | [12 empty] | VV | 2 | 2 | True | 1 | ROZPOCET
417 | M | 42981955 | hadice ohebná z Al laminátu vyztužená drátem s tepelnou a zvukovou izolací, délka 10m, D 102mm | m | 24 |  | 0 | CS ÚRS 2025 01 |  | základní |  | 0 | 0.0054 | 0.1296 | 0 | 0 | 32 | M | 2 |  |  |  | ROZPOCET | [5 empty] | 0 | 0 | 0 | 0 | 0 | 1 | 0 | 16 | 1147236852
| PP |  | hadice ohebná z Al laminátu vyztužená drátem s tepelnou a zvukovou izolací, délka 10m, D 102mm | [14 empty] | PP | 2
| P |  | Poznámka k položce: VZT | [14 empty] | P | 2
| VV |  | 20 |  | 20 | [12 empty] | VV | 2 | 2 | True | 1 | ROZPOCET
| VV |  | 20*1,2 'Přepočtené koeficientem množství |  | 24 | [12 empty] | VV | 2 | 2 | False | 1 | ROZPOCET
418 | K | 751537147 | Montáž potrubí kruhového ohebného tepelně a zvukově izolovaného Al hadice D přes 150 do 200 mm | m | 15.5 |  | 0 | CS ÚRS 2025 01 |  | základní |  | 0 | 0 | 0 | 0 | 0 | 262144 | K | 2 |  |  |  | ROZPOCET | [5 empty] | 0 | 0 | 0 | 0 | 0 | 1 | 0 | 262144 | -51450527
| PP |  | Montáž potrubí ohebného kruhového izolovaného minerální vatou Al hadice (izolace tepelná i hluková), průměru přes 150 do 200 mm | [14 empty] | PP | 2
| Online PSC |  | https://podminky.urs.cz/item/CS_URS_2025_01/751537147 | [14 empty] | Online PSC | 2
| P |  | Poznámka k položce: VZT | [14 empty] | P | 2
419 | M | 42981957 | hadice ohebná z Al laminátu vyztužená drátem s tepelnou a zvukovou izolací, délka 10m, D 152mm | m | 6.05 |  | 0 | CS ÚRS 2025 01 |  | základní |  | 0 | 0.0096 | 0.05808 | 0 | 0 | 32 | M | 2 |  |  |  | ROZPOCET | [5 empty] | 0 | 0 | 0 | 0 | 0 | 1 | 0 | 16 | -470379741
| PP |  | hadice ohebná z Al laminátu vyztužená drátem s tepelnou a zvukovou izolací, délka 10m, D 152mm | [14 empty] | PP | 2
| P |  | Poznámka k položce: VZT | [14 empty] | P | 2
| VV |  | 5,5 "DN150 dle VV ztratné 10% |  | 5.5 | [12 empty] | VV | 2 | 2 | True | 1 | ROZPOCET
| VV |  | 5,5*1,1 'Přepočtené koeficientem množství |  | 6.05 | [12 empty] | VV | 2 | 2 | False | 1 | ROZPOCET
420 | M | 42981960 | hadice ohebná z Al laminátu vyztužená drátem s tepelnou a zvukovou izolací, délka 10m, D 203mm | m | 10 |  | 0 | CS ÚRS 2025 01 |  | základní |  | 0 | 0.0126 | 0.126 | 0 | 0 | 32 | M | 2 |  |  |  | ROZPOCET | [5 empty] | 0 | 0 | 0 | 0 | 0 | 1 | 0 | 16 | 1091556534
| PP |  | hadice ohebná z Al laminátu vyztužená drátem s tepelnou a zvukovou izolací, délka 10m, D 203mm | [14 empty] | PP | 2
| P |  | Poznámka k položce: VZT | [14 empty] | P | 2
| VV |  | 10 "ztratné 10% |  | 10 | [12 empty] | VV | 2 | 2 | True | 1 | ROZPOCET
421 | K | 751537112 | Montáž potrubí kruhového ohebného izolovaného minerální vatou z Al laminátu D přes 100 do 200 mm | m | 3 |  | 0 | CS ÚRS 2025 01 |  | základní |  | 0 | 0 | 0 | 0 | 0 | 16 | K | 2 |  |  |  | ROZPOCET | [5 empty] | 0 | 0 | 0 | 0 | 0 | 1 | 0 | 16 | -1714532708
| PP |  | Montáž potrubí ohebného kruhového izolovaného minerální vatou z Al laminátu, průměru přes 100 do 200 mm | [14 empty] | PP | 2
| Online PSC |  | https://podminky.urs.cz/item/CS_URS_2025_01/751537112 | [14 empty] | Online PSC | 2
| P |  | Poznámka k položce: vzt | [14 empty] | P | 2
422 | M | 42981960 | hadice ohebná z Al laminátu vyztužená drátem s tepelnou a zvukovou izolací, délka 10m, D 203mm | m | 3.6 |  | 0 | CS ÚRS 2025 01 |  | základní |  | 0 | 0.0126 | 0.04536 | 0 | 0 | 32 | M | 2 |  |  |  | ROZPOCET | [5 empty] | 0 | 0 | 0 | 0 | 0 | 1 | 0 | 16 | -1603800490
| PP |  | hadice ohebná z Al laminátu vyztužená drátem s tepelnou a zvukovou izolací, délka 10m, D 203mm | [14 empty] | PP | 2
| P |  | Poznámka k položce: vzt | [14 empty] | P | 2
| VV |  | 3*1,2 'Přepočtené koeficientem množství |  | 3.6 | [12 empty] | VV | 2 | 2 | False | 1 | ROZPOCET
423 | K | 751572062 | Uchycení potrubí kruhového pomocí objímky kotvené do trapézového plechu D přes 100 do 200 mm | m | 7 |  | 0 | CS ÚRS 2025 01 |  | základní |  | 0 | 0.00025 | 0.00175 | 0 | 0 | 16 | K | 2 |  |  |  | ROZPOCET | [5 empty] | 0 | 0 | 0 | 0 | 0 | 1 | 0 | 16 | 423287476
| PP |  | Závěs kruhového potrubí pomocí objímky, kotvené do trapézového plechu průměru potrubí přes 100 do 200 mm | [14 empty] | PP | 2
| Online PSC |  | https://podminky.urs.cz/item/CS_URS_2025_01/751572062 | [14 empty] | Online PSC | 2
| P |  | Poznámka k položce: VZT | [14 empty] | P | 2
| VV |  | 6+1 "potrubí SPIRO |  | 7 | [12 empty] | VV | 2 | 2 | True | 1 | ROZPOCET
424 | K | 751581313 | Protipožární prostup stěnou čtyřhranného potrubí průřezu přes 0,03 do 0,07 m2 | kus | 2 |  | 0 | CS ÚRS 2025 01 |  | základní |  | 0 | 0.00154 | 0.00308 | 0 | 0 | 16 | K | 2 |  |  |  | ROZPOCET | [5 empty] | 0 | 0 | 0 | 0 | 0 | 1 | 0 | 16 | 1916150824
| PP |  | Protipožární ochrana vzduchotechnického potrubí prostup čtyřhranného potrubí stěnou, průřezu potrubí přes 0,03 do 0,07 m2 | [14 empty] | PP | 2
| Online PSC |  | https://podminky.urs.cz/item/CS_URS_2025_01/751581313 | [14 empty] | Online PSC | 2
| P |  | Poznámka k položce: VZT | [14 empty] | P | 2
| VV |  | 2 "prostupy DN200 |  | 2 | [12 empty] | VV | 2 | 2 | True | 1 | ROZPOCET
425 | K | 751612164 | Montáž lokální vzduchotechnické jednotky s rekuperací tepla a vlhkosti stojaté s výměnou vzduchu přes 500 do 1000 m3/h | kus | 1 |  | 0 | CS ÚRS 2025 01 |  | základní |  | 0 | 0 | 0 | 0 | 0 | 262144 | K | 2 |  |  |  | ROZPOCET | [5 empty] | 0 | 0 | 0 | 0 | 0 | 1 | 0 | 262144 | 260073452
| PP |  | Montáž vzduchotechnické jednotky s rekuperací tepla a vlhkosti lokální stojaté s výměnou vzduchu přes 500 do 1 000 m3/h | [14 empty] | PP | 2
| Online PSC |  | https://podminky.urs.cz/item/CS_URS_2025_01/751612164 | [14 empty] | Online PSC | 2
| P |  | Poznámka k položce: VZT | [14 empty] | P | 2
| VV |  | 1 |  | 1 | [12 empty] | VV | 2 | 2 | True | 1 | ROZPOCET
| VV |  | Výkon: Max. 550 m³/h | [14 empty] | VV | 2 | 1 | True | 0 | ROZPOCET
| VV |  | Rekuperace: Protiproudý deskový výměník, účinnost až 90 % | [14 empty] | VV | 2 | 1 | True | 0 | ROZPOCET
| VV |  | Filtrace: ISO Coarse 90% (G4), možnost ISO ePM1 55% (F7) | [14 empty] | VV | 2 | 1 | True | 0 | ROZPOCET
| VV |  | Ventilátory: Radiální, EC motory EBM | [14 empty] | VV | 2 | 1 | True | 0 | ROZPOCET
| VV |  | Připojovací hrdla: Ø 200 mm | [14 empty] | VV | 2 | 1 | True | 0 | ROZPOCET
| VV |  | Napájení: 230 V / 50 Hz | [14 empty] | VV | 2 | 1 | True | 0 | ROZPOCET
| VV |  | Jištění: 16 A, charakteristika C | [14 empty] | VV | 2 | 1 | True | 0 | ROZPOCET
| VV |  | Odvod kondenzátu: G 5/4" × Ø 32/40 (hadice 0,7 m) | [14 empty] | VV | 2 | 1 | True | 0 | ROZPOCET
| VV |  | Splňuje ErP 2016, 2018 + datový kabel 10 m, Prostorové čidlo CO₂, Prostorové čidlo kvality vzduchu, Regulace: | [14 empty] | VV | 2 | 1 | True | 0 | ROZPOCET
| VV |  | VDI6022 - Digitální regulace s internetem "L" | [14 empty] | VV | 2 | 1 | True | 0 | ROZPOCET
| VV |  | PFe - PFi - MMe - MMi - PDe - PDi - SW - EXTCM.6 | [14 empty] | VV | 2 | 1 | True | 0 | ROZPOCET
| VV |  | odvod kondenzátu 16 (hadice 2 m součást dodávky) | [14 empty] | VV | 2 | 1 | True | 0 | ROZPOCET
426 | M | 42944185 | jednotka VZT stojatá vnitřní/venkovní s rekuperací tepla a ovládací jednotkou do 700m3/hod | kus | 1 |  | 0 | CS ÚRS 2025 01 |  | základní |  | 0 | 0.135 | 0.135 | 0 | 0 | 32 | M | 2 |  |  |  | ROZPOCET | [5 empty] | 0 | 0 | 0 | 0 | 0 | 1 | 0 | 16 | -595416316
| PP |  | jednotka VZT stojatá vnitřní/venkovní s rekuperací tepla a ovládací jednotkou do 700m3/hod | [14 empty] | PP | 2
| P |  | Poznámka k položce: VZT | [14 empty] | P | 2
427 | M | 28612170 | hadice PVC pro odvod kondenzátu d 16mm | m | 3 |  | 0 | CS ÚRS 2025 01 |  | základní |  | 0 | 0.00024 | 0.00072 | 0 | 0 | 32 | M | 2 |  |  |  | ROZPOCET | [5 empty] | 0 | 0 | 0 | 0 | 0 | 1 | 0 | 16 | -1657576788
| PP |  | hadice PVC pro odvod kondenzátu d 16mm | [14 empty] | PP | 2
| P |  | Poznámka k položce: vzt | [14 empty] | P | 2
428 | K | 751792004 | Montáž konzol (2 ks) pro uložení klimatizační jednotky na stěnu | kus | 1 |  | 0 | CS ÚRS 2025 01 |  | základní |  | 0 | 0 | 0 | 0 | 0 | 16 | K | 2 |  |  |  | ROZPOCET | [5 empty] | 0 | 0 | 0 | 0 | 0 | 1 | 0 | 16 | -228289460
| PP |  | Montáž ostatních zařízení uložení pro klimatizační jednotky na stěnu konzol (2 ks) | [14 empty] | PP | 2
| Online PSC |  | https://podminky.urs.cz/item/CS_URS_2025_01/751792004 | [14 empty] | Online PSC | 2
| P |  | Poznámka k položce: topení | [14 empty] | P | 2
429 | M | 42990006 | konzole pevná nástěnná pro klimatizační jednotku, délka podpěry 620mm, nosnost konzoly 80kg | kus | 2 |  | 0 | CS ÚRS 2025 01 |  | základní |  | 0 | 0.0002 | 0.0004 | 0 | 0 | 32 | M | 2 |  |  |  | ROZPOCET | [5 empty] | 0 | 0 | 0 | 0 | 0 | 1 | 0 | 16 | 1506487461
| PP |  | konzole pevná nástěnná pro klimatizační jednotku, délka podpěry 620mm, nosnost konzoly 80kg | [14 empty] | PP | 2
| P |  | Poznámka k položce: topení | [14 empty] | P | 2
| VV |  | 1 "pro TČ |  | 1 | [12 empty] | VV | 2 | 2 | True | 1 | ROZPOCET
| VV |  | 1*2 'Přepočtené koeficientem množství |  | 2 | [12 empty] | VV | 2 | 2 | False | 1 | ROZPOCET
430 | K | 751614121 | Montáž čidla CO2 | kus | 1 |  | 0 | CS ÚRS 2025 01 |  | základní |  | 0 | 0 | 0 | 0 | 0 | 262144 | K | 2 |  |  |  | ROZPOCET | [5 empty] | 0 | 0 | 0 | 0 | 0 | 1 | 0 | 262144 | -678876268
| PP |  | Montáž monitorovacího, řídícího a ovládacího zařízení čidla CO2 | [14 empty] | PP | 2
| Online PSC |  | https://podminky.urs.cz/item/CS_URS_2025_01/751614121 | [14 empty] | Online PSC | 2
| P |  | Poznámka k položce: VZT | [14 empty] | P | 2
431 | M | 40461005 | čidlo CO2 IP30 | kus | 1 |  | 0 | CS ÚRS 2025 01 |  | základní |  | 0 | 0.0002 | 0.0002 | 0 | 0 | 32 | M | 2 |  |  |  | ROZPOCET | [5 empty] | 0 | 0 | 0 | 0 | 0 | 1 | 0 | 16 | 1419381111
| PP |  | čidlo CO2 IP30 | [14 empty] | PP | 2
| P |  | Poznámka k položce: VZT | [14 empty] | P | 2
| VV |  | 1 |  | 1 | [12 empty] | VV | 2 | 2 | True | 1 | ROZPOCET
432 | K | 953731231 | Montáž svislého odvětrání z trub plastových DN do 60 mm kotvených | m | 5 |  | 0 | CS ÚRS 2025 01 |  | základní |  | 0 | 0.00055 | 0.00275 | 0 | 0 | 4 | K | 2 |  |  |  | ROZPOCET | [5 empty] | 0 | 0 | 0 | 0 | 0 | 1 | 0 | 4 | 1960317523
| PP |  | Montáž svislého odvětrání z plastových trub uchycených kotvami vnitřního průměru do 60 mm | [14 empty] | PP | 2
| Online PSC |  | https://podminky.urs.cz/item/CS_URS_2025_01/953731231 | [14 empty] | Online PSC | 2
| P |  | Poznámka k položce: VZT | [14 empty] | P | 2
| VV |  | 5 "odvod kondenzátu od VZT jednotky |  | 5 | [12 empty] | VV | 2 | 2 | True | 1 | ROZPOCET
433 | M | 28615030 | trubka kanalizační HTEM s hrdlem DN 32x150mm | m | 5.915 |  | 0 | CS ÚRS 2025 01 |  | základní |  | 0 | 0.00024 | 0.0014196 | 0 | 0 | 32 | M | 2 |  |  |  | ROZPOCET | [5 empty] | 0 | 0 | 0 | 0 | 0 | 1 | 0 | 16 | -899935976
| PP |  | trubka kanalizační HTEM s hrdlem DN 32x150mm | [14 empty] | PP | 2
| P |  | Poznámka k položce: VZT | [14 empty] | P | 2
434 | K | 751610000R | Montážní a pomocný materiál | soubor | 1 |  | 0 |  |  | základní |  | 0 | 0 | 0 | 0 | 0 | 262144 | K | 2 |  |  |  | ROZPOCET | [5 empty] | 0 | 0 | 0 | 0 | 0 | 1 | 0 | 262144 | 1038477680
| PP |  | Montážní a pomocný materiál - kotevních želez, šroubů, hmoždinek, lišt, příchytek, třmenů, spojovacího materiálu apod. | [14 empty] | PP | 2
| P |  | Poznámka k položce: VZT | [14 empty] | P | 2
| VV |  | 1 "nutný montážní materiál pro VZT - spojky, objímky, závěsný materiál |  | 1 | [12 empty] | VV | 2 | 2 | True | 1 | ROZPOCET
435 | K | HZS1292d | Hodinová zúčtovací sazba stavební dělník | hod | 40 |  | 0 |  |  | základní |  | 0 | 0 | 0 | 0 | 0 | 262144 | K | 2 |  |  |  | ROZPOCET | [5 empty] | 0 | 0 | 0 | 0 | 0 | 1 | 0 | 262144 | -944409615
| PP |  | Hodinové zúčtovací sazby profesí HSV zemní a pomocné práce stavební dělník | [14 empty] | PP | 2
| P |  | Poznámka k položce: vzt | [14 empty] | P | 2
| VV |  | 40 "stavební přípomocné práce (prostupy, drážky), stavební připravenost, zpravení |  | 40 | [12 empty] | VV | 2 | 2 | True | 1 | ROZPOCET
436 | K | HZS3212 | Hodinová zúčtovací sazba montér vzduchotechniky a chlazení odborný | hod | 16 |  | 0 | CS ÚRS 2025 01 |  | základní |  | 0 | 0 | 0 | 0 | 0 | 512 | K | 2 |  |  |  | ROZPOCET | [5 empty] | 0 | 0 | 0 | 0 | 0 | 1 | 0 | 512 | 1800911666
| PP |  | Hodinové zúčtovací sazby montáží technologických zařízení na stavebních objektech montér vzduchotechniky odborný | [14 empty] | PP | 2
| Online PSC |  | https://podminky.urs.cz/item/CS_URS_2025_01/HZS3212 | [14 empty] | Online PSC | 2
| P |  | Poznámka k položce: kompletace ssstému, dopojení a přípravu na zahájení zkušebního provozu včetně komplexního vyzkoušení; tyto práce se doporučuje oceňovat hodinovou zúčtovací sazbou | [14 empty] | P | 2
| VV |  | 16 "zkoušky kompletace a zapojení, uvedeneí do provozu, regulace, proškolení obsluhy, hlukové zkoušky |  | 16 | [12 empty] | VV | 2 | 2 | True | 1 | ROZPOCET
437 | K | HZS3212.R1 | Výchozí technické revize | hod | 10 |  | 0 |  |  | základní |  | 0 | 0 | 0 | 0 | 0 | 512 | K | 2 |  |  |  | ROZPOCET | [5 empty] | 0 | 0 | 0 | 0 | 0 | 1 | 0 | 512 | -2066568780
| PP |  | výchozí technické revize, revizní zprávy a revizní knihy | [14 empty] | PP | 2
| VV |  | 10 |  | 10 | [12 empty] | VV | 2 | 2 | True | 1 | ROZPOCET
438 | K | 751691111 | Zaregulování systému vzduchotechnického zařízení - 1 koncový (distribuční) prvek | kus | 8 |  | 0 | CS ÚRS 2025 01 |  | základní |  | 0 | 0 | 0 | 0 | 0 | 16 | K | 2 |  |  |  | ROZPOCET | [5 empty] | 0 | 0 | 0 | 0 | 0 | 1 | 0 | 16 | 2009532657
| PP |  | Zaregulování systému vzduchotechnického zařízení za 1 koncový (distribuční) prvek | [14 empty] | PP | 2
| Online PSC |  | https://podminky.urs.cz/item/CS_URS_2025_01/751691111 | [14 empty] | Online PSC | 2
| P |  | Poznámka k položce: VZT | [14 empty] | P | 2
439 | K | 998751121 | Přesun hmot tonážní pro vzduchotechniku ruční v objektech v do 12 m | t | 0.728 |  | 0 | CS ÚRS 2025 01 |  | základní |  | 0 | 0 | 0 | 0 | 0 | 262144 | K | 2 |  |  |  | ROZPOCET | [5 empty] | 0 | 0 | 0 | 0 | 0 | 1 | 0 | 262144 | 704936843
| PP |  | Přesun hmot pro vzduchotechniku stanovený z hmotnosti přesunovaného materiálu vodorovná dopravní vzdálenost do 100 m ruční (bez užití mechanizace) v objektech výšky do 12 m | [14 empty] | PP | 2
| Online PSC |  | https://podminky.urs.cz/item/CS_URS_2025_01/998751121 | [14 empty] | Online PSC | 2
| D | 762 | Konstrukce tesařské |  |  |  | 0 |  |  |  |  | 0 |  | 6.739 |  | 0 | 2 | D | 1 |  |  |  | ROZPOCET | [11 empty] | 0
440 | K | 762083122 | Impregnace řeziva proti dřevokaznému hmyzu, houbám a plísním máčením třída ohrožení 3 a 4 | m3 | 11.006 |  | 0 | CS ÚRS 2025 01 |  | základní |  | 0 | 0.00189 | 0.020801 | 0 | 0 | 16 | K | 2 |  |  |  | ROZPOCET | [5 empty] | 0 | 0 | 0 | 0 | 0 | 1 | 0 | 16 | 1746798429
| PP |  | Impregnace řeziva máčením proti dřevokaznému hmyzu, houbám a plísním, třída ohrožení 3 a 4 (dřevo v exteriéru) | [14 empty] | PP | 2
| Online PSC |  | https://podminky.urs.cz/item/CS_URS_2025_01/762083122 | [14 empty] | Online PSC | 2
| P |  | Poznámka k položce: střecha vazníky | [14 empty] | P | 2
| VV |  | 15*(0,14*0,08*15,2+0,2*0,08*11*2)"S4 impregnace vazníků a prvků krovu |  | 7.834 | [12 empty] | VV | 2 | 2 | True | 0 | ROZPOCET
| VV |  | 12*14*(0,16*0,023) "ztužení pro vazníky |  | 0.618 | [12 empty] | VV | 2 | 2 | True | 0 | ROZPOCET
| VV |  | 16*14*(0,08*0,08) "pomocný rošt na spodní pásnici vazníku pro vložení izolace |  | 1.434 | [12 empty] | VV | 2 | 2 | True | 0 | ROZPOCET
| VV |  | 14*2*(0,2*0,2) "pozednice součástí dodávky s vazníky |  | 1.12 | [12 empty] | VV | 2 | 2 | True | 0 | ROZPOCET
| VV |  | Součet |  | 11.006 | [12 empty] | VV | 2 | 4 | True | 1 | ROZPOCET
441 | K | 762085103R | Montáž kotevních želez, příložek, patek nebo táhel | soubor | 1 |  | 0 |  |  | základní |  | 0 | 0.00267 | 0.00267 | 0 | 0 | 16 | K | 2 |  |  |  | ROZPOCET | [5 empty] | 0 | 0 | 0 | 0 | 0 | 1 | 0 | 16 | -1195036281
| PP |  | Montáž ocelových spojovacích prostředků kotevních želez příložek, patek, táhel - kotvení, spojovací materiál pro montáž příhradových vazníků zavětrování aj. | [14 empty] | PP | 2
| P |  | Poznámka k položce: střecha vazníky | [14 empty] | P | 2
| VV |  | 1 "pomocné a spojovací prvky pro střešní konstrukci vazníků |  | 1 | [12 empty] | VV | 2 | 2 | True | 1 | ROZPOCET
| VV |  | "dodávka bude jako komplet pro vazníky zpracované dle DD dodavatele | [14 empty] | VV | 2 | 1 | True | 0 | ROZPOCET
442 | K | 762341210 | Montáž bednění střech rovných a šikmých sklonu do 60° z hrubých prken na sraz tl do 32 mm | m2 | 158.2 |  | 0 | CS ÚRS 2025 01 |  | základní |  | 0 | 0 | 0 | 0 | 0 | 16 | K | 2 |  |  |  | ROZPOCET | [5 empty] | 0 | 0 | 0 | 0 | 0 | 1 | 0 | 16 | 1952775695
| PP |  | Montáž bednění střech rovných a šikmých sklonu do 60° s vyřezáním otvorů z prken hrubých na sraz tl. do 32 mm | [14 empty] | PP | 2
| Online PSC |  | https://podminky.urs.cz/item/CS_URS_2025_01/762341210 | [14 empty] | Online PSC | 2
| P |  | Poznámka k položce: střecha | [14 empty] | P | 2
| VV |  | 11,3*14 "S4 záklop střechy 25 mm |  | 158.2 | [12 empty] | VV | 2 | 2 | True | 1 | ROZPOCET
443 | M | 60511112 | řezivo jehličnaté smrk, borovice š přes 80mm tl 24mm dl 4-5m | m3 | 3.955 |  | 0 | CS ÚRS 2025 01 |  | základní |  | 0 | 0.55 | 2.1753 | 0 | 0 | 32 | M | 2 |  |  |  | ROZPOCET | [5 empty] | 0 | 0 | 0 | 0 | 0 | 1 | 0 | 16 | -418253496
| PP |  | řezivo jehličnaté smrk, borovice š přes 80mm tl 24mm dl 4-5m | [14 empty] | PP | 2
| P |  | Poznámka k položce: střecha | [14 empty] | P | 2
| VV |  | 11,3*14*0,025 "bednění pod pojistnou izolaci |  | 3.955 | [12 empty] | VV | 2 | 2 | True | 1 | ROZPOCET
444 | K | 762341270 | Montáž bednění střech rovných a šikmých sklonu do 60° z desek dřevotřískových na sraz | m2 | 158.2 |  | 0 | CS ÚRS 2025 01 |  | základní |  | 0 | 0 | 0 | 0 | 0 | 16 | K | 2 |  |  |  | ROZPOCET | [5 empty] | 0 | 0 | 0 | 0 | 0 | 1 | 0 | 16 | 266408143
| PP |  | Montáž bednění střech rovných a šikmých sklonu do 60° s vyřezáním otvorů z desek dřevotřískových nebo dřevoštěpkových na sraz | [14 empty] | PP | 2
| Online PSC |  | https://podminky.urs.cz/item/CS_URS_2025_01/762341270 | [14 empty] | Online PSC | 2
| P |  | Poznámka k položce: střecha | [14 empty] | P | 2
| VV |  | 11,3*14 "S4 záklop střechy deskami pod plechovou krytinu při malém sklonu do 20° |  | 158.2 | [12 empty] | VV | 2 | 2 | True | 1 | ROZPOCET
445 | M | 60722255 | deska dřevotřísková surová 2070x2800mm tl 22mm | m2 | 174.02 |  | 0 | CS ÚRS 2025 01 |  | základní |  | 0 | 0.01463 | 2.5459 | 0 | 0 | 32 | M | 2 |  |  |  | ROZPOCET | [5 empty] | 0 | 0 | 0 | 0 | 0 | 1 | 0 | 16 | -238404632
| PP |  | deska dřevotřísková surová 2070x2800mm tl 22mm | [14 empty] | PP | 2
| P |  | Poznámka k položce: střecha | [14 empty] | P | 2
| VV |  | 11,3*14 "S4 záklop střechy deskami pod plechovou krytinu při malém sklonu do 20° |  | 158.2 | [12 empty] | VV | 2 | 2 | True | 1 | ROZPOCET
| VV |  | 158,2*1,1 'Přepočtené koeficientem množství |  | 174.02 | [12 empty] | VV | 2 | 2 | False | 1 | ROZPOCET
446 | K | 762342511 | Montáž kontralatí na podklad bez tepelné izolace | m | 169.5 |  | 0 | CS ÚRS 2025 01 |  | základní |  | 0 | 2.1e-05 | 0.0035595 | 0 | 0 | 16 | K | 2 |  |  |  | ROZPOCET | [5 empty] | 0 | 0 | 0 | 0 | 0 | 1 | 0 | 16 | -1158511600
| PP |  | Montáž laťování montáž kontralatí na podklad bez tepelné izolace | [14 empty] | PP | 2
| Online PSC |  | https://podminky.urs.cz/item/CS_URS_2025_01/762342511 | [14 empty] | Online PSC | 2
| P |  | Poznámka k položce: střecha | [14 empty] | P | 2
| VV |  | 11,3*15 "S4 konstralatě |  | 169.5 | [12 empty] | VV | 2 | 2 | True | 1 | ROZPOCET
447 | M | 60514106 | řezivo jehličnaté lať pevnostní třída S10-13 průřez 40x60mm | m3 | 0.399 |  | 0 | CS ÚRS 2025 01 |  | základní |  | 0 | 0.55 | 0.21945 | 0 | 0 | 32 | M | 2 |  |  |  | ROZPOCET | [5 empty] | 0 | 0 | 0 | 0 | 0 | 1 | 0 | 16 | -303964044
| PP |  | řezivo jehličnaté lať pevnostní třída S10-13 průřez 40x60mm | [14 empty] | PP | 2
| P |  | Poznámka k položce: střecha | [14 empty] | P | 2
| VV |  | 11,3*14*0,04*0,06 "konstralatě 40x60m |  | 0.38 | [12 empty] | VV | 2 | 2 | True | 1 | ROZPOCET
| VV |  | 0,38*1,05 'Přepočtené koeficientem množství |  | 0.399 | [12 empty] | VV | 2 | 2 | False | 1 | ROZPOCET
448 | K | 762395000 | Spojovací prostředky krovů, bednění, laťování, nadstřešních konstrukcí | m3 | 8.29 |  | 0 | CS ÚRS 2025 01 |  | základní |  | 0 | 0.022838 | 0.18933 | 0 | 0 | 16 | K | 2 |  |  |  | ROZPOCET | [5 empty] | 0 | 0 | 0 | 0 | 0 | 1 | 0 | 16 | 1206452656
| PP |  | Spojovací prostředky krovů, bednění a laťování, nadstřešních konstrukcí svorníky, prkna, hřebíky, pásová ocel, vruty | [14 empty] | PP | 2
| Online PSC |  | https://podminky.urs.cz/item/CS_URS_2025_01/762395000 | [14 empty] | Online PSC | 2
| P |  | Poznámka k položce: střecha | [14 empty] | P | 2
| VV |  | 11,3*14*0,025*2 "S4 bednění pod pojistnou izolaci |  | 7.91 | [12 empty] | VV | 2 | 2 | True | 0 | ROZPOCET
| VV |  | 11,3*14*0,04*0,06 "S4 konstralatě 40x60m |  | 0.38 | [12 empty] | VV | 2 | 2 | True | 0 | ROZPOCET
| VV |  | Součet |  | 8.29 | [12 empty] | VV | 2 | 4 | True | 1 | ROZPOCET
449 | K | 762429001 | Montáž obložení stropu podkladový rošt | m | 294 |  | 0 | CS ÚRS 2025 01 |  | základní |  | 0 | 3e-05 | 0.00882 | 0 | 0 | 16 | K | 2 |  |  |  | ROZPOCET | [5 empty] | 0 | 0 | 0 | 0 | 0 | 1 | 0 | 16 | -765324418
| PP |  | Obložení stropů nebo střešních podhledů montáž roštu podkladového | [14 empty] | PP | 2
| Online PSC |  | https://podminky.urs.cz/item/CS_URS_2025_01/762429001 | [14 empty] | Online PSC | 2
| P |  | Poznámka k položce: strop | [14 empty] | P | 2
| VV |  | 16*14 "pomocný rošt na spodní pásnici vazníku pro vložení izolace nebo podbití |  | 224 | [12 empty] | VV | 2 | 2 | True | 0 | ROZPOCET
| VV |  | 5*14 "pomocný rošt pro přesah střechy |  | 70 | [12 empty] | VV | 2 | 2 | True | 0 | ROZPOCET
| VV |  | Součet |  | 294 | [12 empty] | VV | 2 | 4 | True | 1 | ROZPOCET
450 | M | 61223263 | hranol konstrukční KVH lepený průřezu 80x80-280mm nepohledový | m3 | 1.882 |  | 0 | CS ÚRS 2025 01 |  | základní |  | 0 | 0.44 | 0.82808 | 0 | 0 | 32 | M | 2 |  |  |  | ROZPOCET | [5 empty] | 0 | 0 | 0 | 0 | 0 | 1 | 0 | 16 | 45110544
| PP |  | hranol konstrukční KVH lepený průřezu 80x80-280mm nepohledový | [14 empty] | PP | 2
| P |  | Poznámka k položce: strop | [14 empty] | P | 2
| VV |  | 16*14*(0,08*0,08) "pomocný rošt vazníku pro vložení izolace |  | 1.434 | [12 empty] | VV | 2 | 2 | True | 0 | ROZPOCET
| VV |  | 5*14*(0,08*0,08) "pomocný rošt pro přesah střechy |  | 0.448 | [12 empty] | VV | 2 | 2 | True | 0 | ROZPOCET
| VV |  | Součet |  | 1.882 | [12 empty] | VV | 2 | 4 | True | 1 | ROZPOCET
451 | K | 762895000 | Spojovací prostředky pro montáž záklopu, stropnice a podbíjení | m3 | 1.882 |  | 0 | CS ÚRS 2025 01 |  | základní |  | 0 | 0.00272 | 0.005119 | 0 | 0 | 16 | K | 2 |  |  |  | ROZPOCET | [5 empty] | 0 | 0 | 0 | 0 | 0 | 1 | 0 | 16 | -434237451
| PP |  | Spojovací prostředky záklopu stropů, stropnic, podbíjení hřebíky, svorníky | [14 empty] | PP | 2
| Online PSC |  | https://podminky.urs.cz/item/CS_URS_2025_01/762895000 | [14 empty] | Online PSC | 2
| P |  | Poznámka k položce: podbití | [14 empty] | P | 2
| VV |  | 16*14*(0,08*0,08) "pomocný rošt vazníku pro vložení izolace |  | 1.434 | [12 empty] | VV | 2 | 2 | True | 0 | ROZPOCET
| VV |  | 5*14*(0,08*0,08) "pomocný rošt pro přesah střechy |  | 0.448 | [12 empty] | VV | 2 | 2 | True | 0 | ROZPOCET
| VV |  | Součet |  | 1.882 | [12 empty] | VV | 2 | 4 | True | 1 | ROZPOCET
452 | K | 762421014 | Obložení stropu z desek OSB tl 18 mm na sraz šroubovaných | m2 | 49.84 |  | 0 | CS ÚRS 2025 01 |  | základní |  | 0 | 0.011517 | 0.57398 | 0 | 0 | 16 | K | 2 |  |  |  | ROZPOCET | [5 empty] | 0 | 0 | 0 | 0 | 0 | 1 | 0 | 16 | 1711461675
| PP |  | Obložení stropů nebo střešních podhledů z dřevoštěpkových desek OSB šroubovaných na sraz, tloušťky desky 18 mm | [14 empty] | PP | 2
| Online PSC |  | https://podminky.urs.cz/item/CS_URS_2025_01/762421014 | [14 empty] | Online PSC | 2
| P |  | Poznámka k položce: střecha | [14 empty] | P | 2
| VV |  | 14,0*0,5*2 "montážní deska pro uchycení žlabu a oplechování hřebene |  | 14 | [12 empty] | VV | 2 | 2 | True | 0 | ROZPOCET
| VV |  | 14*(2+0,56) "podhled a okapová hrana podklad pro fasádu |  | 35.84 | [12 empty] | VV | 2 | 2 | True | 0 | ROZPOCET
| VV |  | Součet |  | 49.84 | [12 empty] | VV | 2 | 4 | True | 1 | ROZPOCET
453 | K | 762439001 | Montáž obložení stěn podkladový rošt | m | 194.4 |  | 0 | CS ÚRS 2025 01 |  | základní |  | 0 | 2.694e-05 | 0.0052371 | 0 | 0 | 16 | K | 2 |  |  |  | ROZPOCET | [5 empty] | 0 | 0 | 0 | 0 | 0 | 1 | 0 | 16 | -1553271721
| PP |  | Obložení stěn montáž roštu podkladového | [14 empty] | PP | 2
| Online PSC |  | https://podminky.urs.cz/item/CS_URS_2025_01/762439001 | [14 empty] | Online PSC | 2
| P |  | Poznámka k položce: štít | [14 empty] | P | 2
| VV |  | 14,0*6"pro obložení štítů |  | 84 | [12 empty] | VV | 2 | 2 | True | 0 | ROZPOCET
| VV |  | 9,2*2*6 "pro obložení štítu boku |  | 110.4 | [12 empty] | VV | 2 | 2 | True | 0 | ROZPOCET
| VV |  | Součet |  | 194.4 | [12 empty] | VV | 2 | 4 | True | 1 | ROZPOCET
454 | M | 60514103 | řezivo jehličnaté lať 30x50mm | m3 | 0.292 |  | 0 | CS ÚRS 2025 01 |  | základní |  | 0 | 0.55 | 0.1606 | 0 | 0 | 32 | M | 2 |  |  |  | ROZPOCET | [5 empty] | 0 | 0 | 0 | 0 | 0 | 1 | 0 | 16 | 2053907912
| PP |  | řezivo jehličnaté lať 30x50mm | [14 empty] | PP | 2
| P |  | Poznámka k položce: štít | [14 empty] | P | 2
| VV |  | 194,4*0,03*0,05 |  | 0.292 | [12 empty] | VV | 2 | 2 | True | 0 | ROZPOCET
| VV |  | Součet |  | 0.292 | [12 empty] | VV | 2 | 4 | True | 1 | ROZPOCET
455 | K | 762495000 | Spojovací prostředky pro montáž olištování, obložení stropů, střešních podhledů a stěn | m2 | 1.189 |  | 0 | CS ÚRS 2025 01 |  | základní |  | 0 | 0.00018 | 0.00021402 | 0 | 0 | 16 | K | 2 |  |  |  | ROZPOCET | [5 empty] | 0 | 0 | 0 | 0 | 0 | 1 | 0 | 16 | 1296757714
| PP |  | Spojovací prostředky olištování spár, obložení stropů, střešních podhledů a stěn hřebíky, vruty | [14 empty] | PP | 2
| Online PSC |  | https://podminky.urs.cz/item/CS_URS_2025_01/762495000 | [14 empty] | Online PSC | 2
| P |  | Poznámka k položce: střecha, štít | [14 empty] | P | 2
| VV |  | 14,0*0,5*2*0,018 "montážní deska pro uchycení žlabu a oplechování hřebene |  | 0.252 | [12 empty] | VV | 2 | 2 | True | 0 | ROZPOCET
| VV |  | 14*(2+0,56)*0,018 "podhled a okapová hrana podklad pro fasádu |  | 0.645 | [12 empty] | VV | 2 | 2 | True | 0 | ROZPOCET
| VV |  | "podkladový roště pod obložení štítů | [14 empty] | VV | 2 | 1 | True | 0 | ROZPOCET
| VV |  | 14,0*6*(0,03*0,05)"pro obložení štítů |  | 0.126 | [12 empty] | VV | 2 | 2 | True | 0 | ROZPOCET
| VV |  | 9,2*6*(0,03*0,05)*2 "pro obložení štítu boku |  | 0.166 | [12 empty] | VV | 2 | 2 | True | 0 | ROZPOCET
| VV |  | Součet |  | 1.189 | [12 empty] | VV | 2 | 4 | True | 1 | ROZPOCET
456 | K | 998762121 | Přesun hmot tonážní pro kce tesařské ruční v objektech v do 6 m | t | 6.739 |  | 0 | CS ÚRS 2025 01 |  | základní |  | 0 | 0 | 0 | 0 | 0 | 16 | K | 2 |  |  |  | ROZPOCET | [5 empty] | 0 | 0 | 0 | 0 | 0 | 1 | 0 | 16 | 1985762089
| PP |  | Přesun hmot pro konstrukce tesařské stanovený z hmotnosti přesunovaného materiálu vodorovná dopravní vzdálenost do 50 m ruční (bez užití mechanizace) v objektech výšky do 6 m | [14 empty] | PP | 2
| Online PSC |  | https://podminky.urs.cz/item/CS_URS_2025_01/998762121 | [14 empty] | Online PSC | 2
| D | 763 | Konstrukce suché výstavby |  |  |  | 0 |  |  |  |  | 0 |  | 5.613 |  | 0 | 2 | D | 1 |  |  |  | ROZPOCET | [11 empty] | 0
457 | K | 763121590 | SDK stěna předsazená pro osazení závěsného WC tl 150 - 250 mm profil CW+UW 50 desky 2xH2 12,5 bez TI | m2 | 4.8 |  | 0 | CS ÚRS 2025 01 |  | základní |  | 0 | 0.029641 | 0.14228 | 0 | 0 | 16 | K | 2 |  |  |  | ROZPOCET | [5 empty] | 0 | 0 | 0 | 0 | 0 | 1 | 0 | 16 | -1795336100
| PP |  | Stěna předsazená ze sádrokartonových desek pro osazení závěsného WC s nosnou konstrukcí z ocelových profilů CW, UW dvojitě opláštěná deskami impregnovanými H2 tl. 2x12,5 mm bez izolace, stěna tl. 150 - 250 mm, profil 50 | [14 empty] | PP | 2
| Online PSC |  | https://podminky.urs.cz/item/CS_URS_2025_01/763121590 | [14 empty] | Online PSC | 2
| P |  | Poznámka k položce: zdi | [14 empty] | P | 2
| VV |  | 3,2*1,5 "mč 1,02 |  | 4.8 | [12 empty] | VV | 2 | 2 | True | 0 | ROZPOCET
| VV |  | Součet |  | 4.8 | [12 empty] | VV | 2 | 4 | True | 1 | ROZPOCET
458 | K | 763121714 | SDK stěna předsazená základní penetrační nátěr | m2 | 4.8 |  | 0 | CS ÚRS 2025 01 |  | základní |  | 0 | 0.0001 | 0.00048 | 0 | 0 | 16 | K | 2 |  |  |  | ROZPOCET | [5 empty] | 0 | 0 | 0 | 0 | 0 | 1 | 0 | 16 | -492868330
| PP |  | Stěna předsazená ze sádrokartonových desek ostatní konstrukce a práce na předsazených stěnách ze sádrokartonových desek základní penetrační nátěr | [14 empty] | PP | 2
| Online PSC |  | https://podminky.urs.cz/item/CS_URS_2025_01/763121714 | [14 empty] | Online PSC | 2
| P |  | Poznámka k položce: obklad | [14 empty] | P | 2
| VV |  | 3,2*1,5 "mč 1,02 |  | 4.8 | [12 empty] | VV | 2 | 2 | True | 0 | ROZPOCET
| VV | SDKstena | Součet |  | 4.8 | [12 empty] | VV | 2 | 4 | True | 1 | ROZPOCET
459 | K | 763131531 | SDK podhled deska 1xDF 12,5 bez izolace jednovrstvá spodní kce profil CD+UD EI 15 | m2 | 86.62 |  | 0 | CS ÚRS 2025 01 |  | základní |  | 0 | 0.013789 | 1.1944 | 0 | 0 | 16 | K | 2 |  |  |  | ROZPOCET | [5 empty] | 0 | 0 | 0 | 0 | 0 | 1 | 0 | 16 | 796514031
| PP |  | Podhled ze sádrokartonových desek jednovrstvá zavěšená spodní konstrukce z ocelových profilů CD, UD jednoduše opláštěná deskou protipožární DF, tl. 12,5 mm, bez izolace, EI 15 | [14 empty] | PP | 2
| Online PSC |  | https://podminky.urs.cz/item/CS_URS_2025_01/763131531 | [14 empty] | Online PSC | 2
| P |  | Poznámka k položce: strop | [14 empty] | P | 2
| VV |  | 10,46 "1.01" |  | 10.46 | [12 empty] | VV | 2 | 2 | True | 0 | ROZPOCET
| VV |  | 5,46 "1.05" |  | 5.46 | [12 empty] | VV | 2 | 2 | True | 0 | ROZPOCET
| VV |  | 2,4 "1.06" |  | 2.4 | [12 empty] | VV | 2 | 2 | True | 0 | ROZPOCET
| VV |  | 7,34 "1.07" |  | 7.34 | [12 empty] | VV | 2 | 2 | True | 0 | ROZPOCET
| VV |  | 53,1 "1.08" |  | 53.1 | [12 empty] | VV | 2 | 2 | True | 0 | ROZPOCET
| VV |  | 4,8 "1.09" |  | 4.8 | [12 empty] | VV | 2 | 2 | True | 0 | ROZPOCET
| VV |  | 3,06 "1.10" |  | 3.06 | [12 empty] | VV | 2 | 2 | True | 0 | ROZPOCET
| VV | SDKstrop2 | Součet |  | 86.62 | [12 empty] | VV | 2 | 4 | True | 1 | ROZPOCET
460 | K | 763131558 | SDK podhled deska s vysokou mechanickou odolností 1xDFRIH2 12,5 bez izolace jednovrstvá spodní kce profil CD+UD EI do 15 | m2 | 13.84 |  | 0 | CS ÚRS 2025 01 |  | základní |  | 0 | 0.015481 | 0.21426 | 0 | 0 | 16 | K | 2 |  |  |  | ROZPOCET | [5 empty] | 0 | 0 | 0 | 0 | 0 | 1 | 0 | 16 | 566836310
| PP |  | Podhled ze sádrokartonových desek jednovrstvá zavěšená spodní konstrukce z ocelových profilů CD, UD jednoduše opláštěná deskou vysokopevnostní protipožární impregnovanou s vysokou mechanickou odolností DFRIH2, tl. 12,5 mm, bez izolace, EI do 15 | [14 empty] | PP | 2
| Online PSC |  | https://podminky.urs.cz/item/CS_URS_2025_01/763131558 | [14 empty] | Online PSC | 2
| P |  | Poznámka k položce: strop | [14 empty] | P | 2
| VV |  | 10,46 "1.02" |  | 10.46 | [12 empty] | VV | 2 | 2 | True | 0 | ROZPOCET
| VV |  | 1,69 "1.03" |  | 1.69 | [12 empty] | VV | 2 | 2 | True | 0 | ROZPOCET
| VV |  | 1,69 "1.04" |  | 1.69 | [12 empty] | VV | 2 | 2 | True | 0 | ROZPOCET
| VV | SDKstrop | Součet |  | 13.84 | [12 empty] | VV | 2 | 4 | True | 1 | ROZPOCET
461 | K | 763131714 | SDK podhled základní penetrační nátěr | m2 | 100.46 |  | 0 | CS ÚRS 2025 01 |  | základní |  | 0 | 0.0001 | 0.010046 | 0 | 0 | 16 | K | 2 |  |  |  | ROZPOCET | [5 empty] | 0 | 0 | 0 | 0 | 0 | 1 | 0 | 16 | 744632166
| PP |  | Podhled ze sádrokartonových desek ostatní práce a konstrukce na podhledech ze sádrokartonových desek základní penetrační nátěr | [14 empty] | PP | 2
| Online PSC |  | https://podminky.urs.cz/item/CS_URS_2025_01/763131714 | [14 empty] | Online PSC | 2
| P |  | Poznámka k položce: malba | [14 empty] | P | 2
| VV |  | PRIZEMI |  | 100.46 | [12 empty] | VV | 2 | 2 | True | 1 | ROZPOCET
| FIG |  | Rozpad figury: PRIZEMI | [15 empty] | 2
| FIG |  | 10,46 "1.01" |  | 10.46 | [13 empty] | 2
| FIG |  | 10,46 "1.02" |  | 10.46 | [13 empty] | 2
| FIG |  | 1,69 "1.03" |  | 1.69 | [13 empty] | 2
| FIG |  | 1,69 "1.04" |  | 1.69 | [13 empty] | 2
| FIG |  | 5,46 "1.05" |  | 5.46 | [13 empty] | 2
| FIG |  | 2,4 "1.06" |  | 2.4 | [13 empty] | 2
| FIG |  | 7,34 "1.07" |  | 7.34 | [13 empty] | 2
| FIG |  | 53,1 "1.08" |  | 53.1 | [13 empty] | 2
| FIG |  | 4,8 "1.09" |  | 4.8 | [13 empty] | 2
| FIG |  | 3,06 "1.10" |  | 3.06 | [13 empty] | 2
| FIG |  | Součet |  | 100.46 | [13 empty] | 2
462 | K | 763131751 | Montáž parotěsné zábrany do SDK podhledu | m2 | 100.46 |  | 0 | CS ÚRS 2025 01 |  | základní |  | 0 | 0 | 0 | 0 | 0 | 16 | K | 2 |  |  |  | ROZPOCET | [5 empty] | 0 | 0 | 0 | 0 | 0 | 1 | 0 | 16 | 60695221
| PP |  | Podhled ze sádrokartonových desek ostatní práce a konstrukce na podhledech ze sádrokartonových desek montáž parotěsné zábrany | [14 empty] | PP | 2
| Online PSC |  | https://podminky.urs.cz/item/CS_URS_2025_01/763131751 | [14 empty] | Online PSC | 2
| P |  | Poznámka k položce: strop | [14 empty] | P | 2
| VV |  | "parotěs pod podhled | [14 empty] | VV | 2 | 1 | True | 0 | ROZPOCET
| VV |  | PRIZEMI |  | 100.46 | [12 empty] | VV | 2 | 2 | True | 1 | ROZPOCET
| FIG |  | Rozpad figury: PRIZEMI | [15 empty] | 2
| FIG |  | 10,46 "1.01" |  | 10.46 | [13 empty] | 2
| FIG |  | 10,46 "1.02" |  | 10.46 | [13 empty] | 2
| FIG |  | 1,69 "1.03" |  | 1.69 | [13 empty] | 2
| FIG |  | 1,69 "1.04" |  | 1.69 | [13 empty] | 2
| FIG |  | 5,46 "1.05" |  | 5.46 | [13 empty] | 2
| FIG |  | 2,4 "1.06" |  | 2.4 | [13 empty] | 2
| FIG |  | 7,34 "1.07" |  | 7.34 | [13 empty] | 2
| FIG |  | 53,1 "1.08" |  | 53.1 | [13 empty] | 2
| FIG |  | 4,8 "1.09" |  | 4.8 | [13 empty] | 2
| FIG |  | 3,06 "1.10" |  | 3.06 | [13 empty] | 2
| FIG |  | Součet |  | 100.46 | [13 empty] | 2
463 | M | 28329089 | fólie PE vyztužená pro parotěsnou vrstvu (reakce na oheň - třída B) 210g/m2 | m2 | 112.867 |  | 0 | CS ÚRS 2025 01 |  | základní |  | 0 | 0.00021 | 0.023702 | 0 | 0 | 32 | M | 2 |  |  |  | ROZPOCET | [5 empty] | 0 | 0 | 0 | 0 | 0 | 1 | 0 | 16 | 2050048258
| PP |  | fólie PE vyztužená pro parotěsnou vrstvu (reakce na oheň - třída B) 210g/m2 | [14 empty] | PP | 2
| P |  | Poznámka k položce: strop | [14 empty] | P | 2
| VV |  | 100,46*1,1235 'Přepočtené koeficientem množství |  | 112.867 | [12 empty] | VV | 2 | 2 | False | 1 | ROZPOCET
464 | K | 763135101R | Montáž SDK akustického podhledu s perforací na roštu a s vloženou tepelnou izolací tl. 50 mm | m2 | 61.065 |  | 0 |  |  | základní |  | 0 | 0.00125 | 0.076331 | 0 | 0 | 16 | K | 2 |  |  |  | ROZPOCET | [5 empty] | 0 | 0 | 0 | 0 | 0 | 1 | 0 | 16 | 272491762
| PP |  | Montáž SDK akustického podhledu s perforací na roštu a s vloženou tepelnou izolací 50 mm, podvěšení pod požární podhled | [14 empty] | PP | 2
| P |  | Poznámka k položce: strop | [14 empty] | P | 2
| VV |  | 53,1 "mč 1.08 přidaný akustický podhled z děrovaných akustických desek s odsazením 250 mm od parozábrany |  | 53.1 | [12 empty] | VV | 2 | 2 | True | 1 | ROZPOCET
| VV |  | 53,1*1,15 'Přepočtené koeficientem množství |  | 61.065 | [12 empty] | VV | 2 | 2 | False | 1 | ROZPOCET
465 | M | 59036654R | SDK děrovaný akustický podhled na roštu, s vloženou tepelnou izolací 50 mm, podvěšení pod požární podhled | m2 | 61.065 |  | 0 |  |  | základní |  | 0 | 0.0045 | 0.27479 | 0 | 0 | 32 | M | 2 |  |  |  | ROZPOCET | [5 empty] | 0 | 0 | 0 | 0 | 0 | 1 | 0 | 16 | -434657987
| PP |  | SDK děrovaný akustický podhled na roštu, včetně tepelné izolace tl. 50 mm z minerální vaty, s podvěšením pod požární podhled. Podíl děrovaných ploch 15%, hmotnost cca 8kg/m2, třída reakce na oheň A2-s1,d0. viz Akustický studie. | [14 empty] | PP | 2
| P |  | Poznámka k položce: strop | [14 empty] | P | 2
| VV |  | 53,1*1,15 'Přepočtené koeficientem množství |  | 61.065 | [12 empty] | VV | 2 | 2 | False | 1 | ROZPOCET
466 | K | 763732114 | Montáž střešní konstrukce z příhradových vazníků konstrukční dl přes 9 do 12,5 m | m | 165 |  | 0 | CS ÚRS 2025 01 |  | základní |  | 0 | 0 | 0 | 0 | 0 | 16 | K | 2 |  |  |  | ROZPOCET | [5 empty] | 0 | 0 | 0 | 0 | 0 | 1 | 0 | 16 | -978858354
| PP |  | Montáž střešní konstrukce z vazníků příhradových, konstrukční délky přes 9,0 do 12,5 m | [14 empty] | PP | 2
| Online PSC |  | https://podminky.urs.cz/item/CS_URS_2025_01/763732114 | [14 empty] | Online PSC | 2
| P |  | Poznámka k položce: střecha vazníky | [14 empty] | P | 2
| VV |  | 11,0*15 "S4 15 vazníků |  | 165 | [12 empty] | VV | 2 | 2 | True | 1 | ROZPOCET
| VV |  | "JAKO NOSNÝ SYSTÉM BUDE PROVEDEN SBÍJENÝ PULTOVÝ VAZNÍK Z DŘEVĚNÝCH PRVKŮ Z ŘEZIVA PEVNOSTNÍ TŘÍDY C24. | [14 empty] | VV | 2 | 1 | True | 0 | ROZPOCET
| VV |  | "provedení podle dílenské dokumentace výrobce - včetně ztužení, podpěr, spojovacích materiálů | [14 empty] | VV | 2 | 1 | True | 0 | ROZPOCET
467 | M | 60512204R | příhradový vazník pultový sušený impregnovaný dl do 12,5m | m | 184.8 |  | 0 |  |  | základní |  | 0 | 0.013 | 2.4024 | 0 | 0 | 32 | M | 2 |  |  |  | ROZPOCET | [5 empty] | 0 | 0 | 0 | 0 | 0 | 1 | 0 | 16 | -102499570
| PP |  | příhradový vazník pultový sušený impregnovaný dl do 12,5m | [14 empty] | PP | 2
| P |  | Poznámka k položce: střecha vazníky | [14 empty] | P | 2
| VV |  | 165*1,12 'Přepočtené koeficientem množství |  | 184.8 | [12 empty] | VV | 2 | 2 | False | 1 | ROZPOCET
468 | K | 763734111 | Montáž střešní konstrukce krokví, vaznic, ztužidel, zavětrování pl do 50 cm2 | m | 224 |  | 0 | CS ÚRS 2025 01 |  | základní |  | 0 | 0 | 0 | 0 | 0 | 16 | K | 2 |  |  |  | ROZPOCET | [5 empty] | 0 | 0 | 0 | 0 | 0 | 1 | 0 | 16 | -71117963
| PP |  | Montáž střešní konstrukce z ostatních prvků, krokví, vaznic, ztužidel, zavětrování, průřezové plochy do 50 cm2 | [14 empty] | PP | 2
| Online PSC |  | https://podminky.urs.cz/item/CS_URS_2025_01/763734111 | [14 empty] | Online PSC | 2
| P |  | Poznámka k položce: střecha vazníky | [14 empty] | P | 2
| VV |  | 16*14 "ztužení pro vazníky |  | 224 | [12 empty] | VV | 2 | 2 | True | 1 | ROZPOCET
469 | M | 60511088 | řezivo jehličnaté boční omítané š 80-160mm tl 23mm dl 3-3,5m | m3 | 0.906 |  | 0 | CS ÚRS 2025 01 |  | základní |  | 0 | 0.55 | 0.4983 | 0 | 0 | 32 | M | 2 |  |  |  | ROZPOCET | [5 empty] | 0 | 0 | 0 | 0 | 0 | 1 | 0 | 16 | 1548302168
| PP |  | řezivo jehličnaté boční omítané š 80-160mm tl 23mm dl 3-3,5m | [14 empty] | PP | 2
| P |  | Poznámka k položce: střecha vazníky | [14 empty] | P | 2
| VV |  | 16*14*(0,16*0,023) "ztužení pro vazníky |  | 0.824 | [12 empty] | VV | 2 | 2 | True | 1 | ROZPOCET
| VV |  | 0,824*1,1 'Přepočtené koeficientem množství |  | 0.906 | [12 empty] | VV | 2 | 2 | False | 1 | ROZPOCET
470 | K | 763734113 | Montáž střešní konstrukce krokví, vaznic, ztužidel a zavětrování pl přes 150 do 500 cm2 | m | 98 |  | 0 | CS ÚRS 2025 01 |  | základní |  | 0 | 0 | 0 | 0 | 0 | 16 | K | 2 |  |  |  | ROZPOCET | [5 empty] | 0 | 0 | 0 | 0 | 0 | 1 | 0 | 16 | -1993091252
| PP |  | Montáž střešní konstrukce z ostatních prvků, krokví, vaznic, ztužidel, zavětrování, průřezové plochy přes 150 do 500 cm2 | [14 empty] | PP | 2
| Online PSC |  | https://podminky.urs.cz/item/CS_URS_2025_01/763734113 | [14 empty] | Online PSC | 2
| P |  | Poznámka k položce: střecha vazníky | [14 empty] | P | 2
| VV |  | 14*2 "pozednice |  | 28 | [12 empty] | VV | 2 | 2 | True | 0 | ROZPOCET
| VV |  | 14*5 "ztužidla |  | 70 | [12 empty] | VV | 2 | 2 | True | 0 | ROZPOCET
| VV |  | Součet |  | 98 | [12 empty] | VV | 2 | 4 | True | 1 | ROZPOCET
471 | M | 60512135 | hranol stavební řezivo průřezu do 288cm2 do dl 6m | m3 | 1.411 |  | 0 | CS ÚRS 2025 01 |  | základní |  | 0 | 0.55 | 0.77605 | 0 | 0 | 32 | M | 2 |  |  |  | ROZPOCET | [5 empty] | 0 | 0 | 0 | 0 | 0 | 1 | 0 | 16 | 411509892
| PP |  | hranol stavební řezivo průřezu do 288cm2 do dl 6m | [14 empty] | PP | 2
| P |  | Poznámka k položce: střecha vazníky | [14 empty] | P | 2
| VV |  | 14*2*(0,2*0,2) "pozednice součástí dodávky s vazníky |  | 1.12 | [12 empty] | VV | 2 | 2 | True | 0 | ROZPOCET
| VV |  | 14*5*(0,04*0,08) "ztužidla |  | 0.224 | [12 empty] | VV | 2 | 2 | True | 0 | ROZPOCET
| VV |  | Součet |  | 1.344 | [12 empty] | VV | 2 | 4 | True | 1 | ROZPOCET
| VV |  | 1,344*1,05 'Přepočtené koeficientem množství |  | 1.411 | [12 empty] | VV | 2 | 2 | False | 1 | ROZPOCET
472 | K | 763793111 | Montáž dřevostaveb kotevních želez, příložek, patek, táhel | kg | 211.5 |  | 0 | CS ÚRS 2025 01 |  | základní |  | 0 | 0 | 0 | 0 | 0 | 16 | K | 2 |  |  |  | ROZPOCET | [5 empty] | 0 | 0 | 0 | 0 | 0 | 1 | 0 | 16 | -1811230982
| PP |  | Montáž ostatních dílců ocelových spojovacích prostředků kotevních želez, příložek, patek, táhel | [14 empty] | PP | 2
| Online PSC |  | https://podminky.urs.cz/item/CS_URS_2025_01/763793111 | [14 empty] | Online PSC | 2
| P |  | Poznámka k položce: střecha vazníky | [14 empty] | P | 2
| VV |  | "Potřebný spojovací materiál bude součástí dílenské dokumentace výrobce vazníků dodávka + montáž | [14 empty] | VV | 2 | 1 | True | 0 | ROZPOCET
| VV |  | 30*4*1,5+7*15*0,3 |  | 211.5 | [12 empty] | VV | 2 | 2 | True | 1 | ROZPOCET
473 | K | 998763301 | Přesun hmot tonážní pro konstrukce montované z desek v objektech v do 6 m | t | 5.613 |  | 0 | CS ÚRS 2025 01 |  | základní |  | 0 | 0 | 0 | 0 | 0 | 16 | K | 2 |  |  |  | ROZPOCET | [5 empty] | 0 | 0 | 0 | 0 | 0 | 1 | 0 | 16 | -955988071
| PP |  | Přesun hmot pro konstrukce montované z desek sádrokartonových, sádrovláknitých, cementovláknitých nebo cementových stanovený z hmotnosti přesunovaného materiálu vodorovná dopravní vzdálenost do 50 m základní v objektech výšky do 6 m | [14 empty] | PP | 2
| Online PSC |  | https://podminky.urs.cz/item/CS_URS_2025_01/998763301 | [14 empty] | Online PSC | 2
| D | 764 | Konstrukce klempířské |  |  |  | 0 |  |  |  |  | 0 |  | 1.6424 |  | 0 | 2 | D | 1 |  |  |  | ROZPOCET | [11 empty] | 0
474 | K | 764042419 | Strukturovaná oddělovací rohož s integrovanou pojistnou hydroizolací jakékoliv rš | m2 | 156.38 |  | 0 | CS ÚRS 2025 01 |  | základní |  | 0 | 0.00058 | 0.0907 | 0 | 0 | 16 | K | 2 |  |  |  | ROZPOCET | [5 empty] | 0 | 0 | 0 | 0 | 0 | 1 | 0 | 16 | -1908315537
| PP |  | Strukturovaná odddělovací rohož s integrovanou pojistnou hydroizolací jakékoliv rš | [14 empty] | PP | 2
| Online PSC |  | https://podminky.urs.cz/item/CS_URS_2025_01/764042419 | [14 empty] | Online PSC | 2
| P |  | Poznámka k položce: střecha | [14 empty] | P | 2
| VV |  | STRecha "S4 pojistná izolace |  | 156.38 | [12 empty] | VV | 2 | 2 | True | 1 | ROZPOCET
| FIG |  | Rozpad figury: STRecha | [15 empty] | 2
| FIG |  | 11,170*14,0 |  | 156.38 | [13 empty] | 2
475 | K | 764141511 | Krytina střechy rovné drážkováním ze svitků z TiZn plechu s povrchovou úpravou rš 670 mm sklonu do 30° | m2 | 156.38 |  | 0 | CS ÚRS 2025 01 |  | základní |  | 0 | 0.00695 | 1.0868 | 0 | 0 | 16 | K | 2 |  |  |  | ROZPOCET | [5 empty] | 0 | 0 | 0 | 0 | 0 | 1 | 0 | 16 | -647660831
| PP |  | Krytina ze svitků nebo tabulí z titanzinkového plechu s povrchovou úpravou s úpravou u okapů, prostupů a výčnělků střechy rovné drážkováním ze svitků rš 670 mm, sklon střechy do 30° | [14 empty] | PP | 2
| Online PSC |  | https://podminky.urs.cz/item/CS_URS_2025_01/764141511 | [14 empty] | Online PSC | 2
| P |  | Poznámka k položce: střecha - barva černá nebo grafitově šedá, falcovaná krytina | [14 empty] | P | 2
| VV |  | STRecha |  | 156.38 | [12 empty] | VV | 2 | 2 | True | 1 | ROZPOCET
| FIG |  | Rozpad figury: STRecha | [15 empty] | 2
| FIG |  | 11,170*14,0 |  | 156.38 | [13 empty] | 2
476 | K | 764141591 | Příplatek k cenám krytiny z TiZn plechu s povrchovou úpravou za těsnění drážek sklonu do 10° | m2 | 156.38 |  | 0 | CS ÚRS 2025 01 |  | základní |  | 0 | 0.00034 | 0.053169 | 0 | 0 | 16 | K | 2 |  |  |  | ROZPOCET | [5 empty] | 0 | 0 | 0 | 0 | 0 | 1 | 0 | 16 | 910072630
| PP |  | Krytina ze svitků nebo tabulí z titanzinkového plechu s povrchovou úpravou s úpravou u okapů, prostupů a výčnělků Příplatek k cenám za těsnění drážek ve sklonu do 10° | [14 empty] | PP | 2
| Online PSC |  | https://podminky.urs.cz/item/CS_URS_2025_01/764141591 | [14 empty] | Online PSC | 2
| P |  | Poznámka k položce: střecha | [14 empty] | P | 2
| VV |  | STRecha |  | 156.38 | [12 empty] | VV | 2 | 2 | True | 1 | ROZPOCET
| FIG |  | Rozpad figury: STRecha | [15 empty] | 2
| FIG |  | 11,170*14,0 |  | 156.38 | [13 empty] | 2
477 | K | 764226442 | Oplechování parapetů rovných celoplošně lepené z Al plechu rš 200 mm | m | 13.9 |  | 0 | CS ÚRS 2025 01 |  | základní |  | 0 | 0.0009114 | 0.012668 | 0 | 0 | 16 | K | 2 |  |  |  | ROZPOCET | [5 empty] | 0 | 0 | 0 | 0 | 0 | 1 | 0 | 16 | -576368179
| PP |  | Oplechování parapetů z hliníkového plechu rovných celoplošně lepené, bez rohů rš 200 mm | [14 empty] | PP | 2
| Online PSC |  | https://podminky.urs.cz/item/CS_URS_2025_01/764226442 | [14 empty] | Online PSC | 2
| P |  | Poznámka k položce: klempířské | [14 empty] | P | 2
| VV |  | 1,25*4+0,75*2 "tl. 1,6 mm - barva dle výběru investora, přesahy parapetů min. 35 mm |  | 6.5 | [12 empty] | VV | 2 | 2 | True | 0 | ROZPOCET
| VV |  | 3,7*2 "oplechování vstupu na terasu |  | 7.4 | [12 empty] | VV | 2 | 2 | True | 0 | ROZPOCET
| VV |  | Součet |  | 13.9 | [12 empty] | VV | 2 | 4 | True | 1 | ROZPOCET
478 | K | 764241305 | Oplechování větraného hřebene s větrací mřížkou z TiZn lesklého plechu rš 400 mm | m | 14 |  | 0 | CS ÚRS 2025 01 |  | základní |  | 0 | 0.0032 | 0.0448 | 0 | 0 | 16 | K | 2 |  |  |  | ROZPOCET | [5 empty] | 0 | 0 | 0 | 0 | 0 | 1 | 0 | 16 | 736083908
| PP |  | Oplechování střešních prvků z titanzinkového lesklého válcovaného plechu hřebene větraného, včetně větrací mřížky rš 400 mm | [14 empty] | PP | 2
| Online PSC |  | https://podminky.urs.cz/item/CS_URS_2025_01/764241305 | [14 empty] | Online PSC | 2
| P |  | Poznámka k položce: střecha | [14 empty] | P | 2
| VV |  | 14,0 |  | 14 | [12 empty] | VV | 2 | 2 | True | 1 | ROZPOCET
479 | K | 764242305 | Oplechování štítu závětrnou lištou z TiZn lesklého plechu rš 400 mm | m | 22.6 |  | 0 | CS ÚRS 2025 01 |  | základní |  | 0 | 0.00235 | 0.05311 | 0 | 0 | 16 | K | 2 |  |  |  | ROZPOCET | [5 empty] | 0 | 0 | 0 | 0 | 0 | 1 | 0 | 16 | 68563171
| PP |  | Oplechování střešních prvků z titanzinkového lesklého válcovaného plechu štítu závětrnou lištou rš 400 mm | [14 empty] | PP | 2
| Online PSC |  | https://podminky.urs.cz/item/CS_URS_2025_01/764242305 | [14 empty] | Online PSC | 2
| P |  | Poznámka k položce: střecha | [14 empty] | P | 2
| VV |  | 11,3*2 |  | 22.6 | [12 empty] | VV | 2 | 2 | True | 1 | ROZPOCET
480 | K | 764242335 | Oplechování rovné okapové hrany z TiZn lesklého plechu rš 400 mm | m | 14 |  | 0 | CS ÚRS 2025 01 |  | základní |  | 0 | 0.0024 | 0.0336 | 0 | 0 | 16 | K | 2 |  |  |  | ROZPOCET | [5 empty] | 0 | 0 | 0 | 0 | 0 | 1 | 0 | 16 | 1447817758
| PP |  | Oplechování střešních prvků z titanzinkového lesklého válcovaného plechu okapu okapovým plechem střechy rovné rš 400 mm | [14 empty] | PP | 2
| Online PSC |  | https://podminky.urs.cz/item/CS_URS_2025_01/764242335 | [14 empty] | Online PSC | 2
| P |  | Poznámka k položce: střecha | [14 empty] | P | 2
| VV |  | 14,0 |  | 14 | [12 empty] | VV | 2 | 2 | True | 1 | ROZPOCET
481 | K | 764011445 | Podkladní plech z PZ plechu pro hřebeny, nároží, úžlabí nebo okapové hrany tl 1,0 mm rš 400 mm | m | 50.6 |  | 0 | CS ÚRS 2025 01 |  | základní |  | 0 | 0.00369 | 0.18671 | 0 | 0 | 16 | K | 2 |  |  |  | ROZPOCET | [5 empty] | 0 | 0 | 0 | 0 | 0 | 1 | 0 | 16 | 1581820581
| PP |  | Podkladní plech z pozinkovaného plechu tloušťky 1,0 mm pro TiZn rš 400 mm | [14 empty] | PP | 2
| Online PSC |  | https://podminky.urs.cz/item/CS_URS_2025_01/764011445 | [14 empty] | Online PSC | 2
| P |  | Poznámka k položce: střecha | [14 empty] | P | 2
| VV |  | "podkladní plech pod klempířské prvky | [14 empty] | VV | 2 | 1 | True | 0 | ROZPOCET
| VV |  | 14,0 "hřebene |  | 14 | [12 empty] | VV | 2 | 2 | True | 0 | ROZPOCET
| VV |  | 11,3*2 "štít |  | 22.6 | [12 empty] | VV | 2 | 2 | True | 0 | ROZPOCET
| VV |  | 14,0 "okapový plech |  | 14 | [12 empty] | VV | 2 | 2 | True | 0 | ROZPOCET
| VV |  | Součet |  | 50.6 | [12 empty] | VV | 2 | 4 | True | 1 | ROZPOCET
482 | K | 764345303 | Lemování trub, konzol, držáků z TiZn lesklého plechu s krytinou prejzovou, vlnitou D přes 100 do 150 mm | kus | 5 |  | 0 | CS ÚRS 2025 01 |  | základní |  | 0 | 0.00254 | 0.0127 | 0 | 0 | 16 | K | 2 |  |  |  | ROZPOCET | [5 empty] | 0 | 0 | 0 | 0 | 0 | 1 | 0 | 16 | 982455144
| PP |  | Lemování trub, konzol, držáků a ostatních prvků z titanzinkového lesklého válcovaného plechu střech s krytinou prejzovou nebo vlnitou, průměr přes 100 do 150 mm | [14 empty] | PP | 2
| Online PSC |  | https://podminky.urs.cz/item/CS_URS_2025_01/764345303 | [14 empty] | Online PSC | 2
| P |  | Poznámka k položce: střecha | [14 empty] | P | 2
| VV |  | 5 |  | 5 | [12 empty] | VV | 2 | 2 | True | 1 | ROZPOCET
483 | K | 764541305 | Žlab podokapní půlkruhový z TiZn lesklého plechu rš 330 mm | m | 14 |  | 0 | CS ÚRS 2025 01 |  | základní |  | 0 | 0.0028628 | 0.040079 | 0 | 0 | 16 | K | 2 |  |  |  | ROZPOCET | [5 empty] | 0 | 0 | 0 | 0 | 0 | 1 | 0 | 16 | -1690035481
| PP |  | Žlab podokapní z titanzinkového lesklého válcovaného plechu včetně háků a čel půlkruhový rš 330 mm | [14 empty] | PP | 2
| Online PSC |  | https://podminky.urs.cz/item/CS_URS_2025_01/764541305 | [14 empty] | Online PSC | 2
| P |  | Poznámka k položce: klempířské | [14 empty] | P | 2
| VV |  | 14,0 "průměr 125 mm |  | 14 | [12 empty] | VV | 2 | 2 | True | 1 | ROZPOCET
484 | K | 764541346 | Kotlík oválný (trychtýřový) pro podokapní žlaby z TiZn lesklého plechu 330/100 mm | kus | 2 |  | 0 | CS ÚRS 2025 01 |  | základní |  | 0 | 0.00048 | 0.00096 | 0 | 0 | 16 | K | 2 |  |  |  | ROZPOCET | [5 empty] | 0 | 0 | 0 | 0 | 0 | 1 | 0 | 16 | 1789143665
| PP |  | Žlab podokapní z titanzinkového lesklého válcovaného plechu kotlík oválný (trychtýřový), rš žlabu/průměr svodu 330/100 mm | [14 empty] | PP | 2
| Online PSC |  | https://podminky.urs.cz/item/CS_URS_2025_01/764541346 | [14 empty] | Online PSC | 2
| P |  | Poznámka k položce: klempířské | [14 empty] | P | 2
| VV |  | 2 "2 svody |  | 2 | [12 empty] | VV | 2 | 2 | True | 1 | ROZPOCET
485 | K | 764548323 | Kruhový svod včetně objímek, kolen, odskoků z TiZn lesklého plechu průměru 100 mm | m | 11.4 |  | 0 | CS ÚRS 2025 01 |  | základní |  | 0 | 0.00223 | 0.025422 | 0 | 0 | 16 | K | 2 |  |  |  | ROZPOCET | [5 empty] | 0 | 0 | 0 | 0 | 0 | 1 | 0 | 16 | -1115715870
| PP |  | Svod z titanzinkového lesklého válcovaného plechu včetně objímek, kolen a odskoků kruhový, průměru 100 mm | [14 empty] | PP | 2
| Online PSC |  | https://podminky.urs.cz/item/CS_URS_2025_01/764548323 | [14 empty] | Online PSC | 2
| P |  | Poznámka k položce: klempířské | [14 empty] | P | 2
| VV |  | (3,7+2)*2 "2 svody |  | 11.4 | [12 empty] | VV | 2 | 2 | True | 1 | ROZPOCET
486 | K | 764548332 | Sklápěcí výpust vody z TiZn lesklého plechu kruhového svodu průměru 100 mm | kus | 2 |  | 0 | CS ÚRS 2025 01 |  | základní |  | 0 | 0.0008 | 0.0016 | 0 | 0 | 16 | K | 2 |  |  |  | ROZPOCET | [5 empty] | 0 | 0 | 0 | 0 | 0 | 1 | 0 | 16 | -736991483
| PP |  | Svod z titanzinkového lesklého válcovaného plechu včetně objímek, kolen a odskoků sběrač dešťové vody kruhového svodu, průměru 100 mm | [14 empty] | PP | 2
| Online PSC |  | https://podminky.urs.cz/item/CS_URS_2025_01/764548332 | [14 empty] | Online PSC | 2
| P |  | Poznámka k položce: klempířské | [14 empty] | P | 2
| VV |  | 2 "sběrač v zemi |  | 2 | [12 empty] | VV | 2 | 2 | True | 1 | ROZPOCET
487 | K | 998764121 | Přesun hmot tonážní pro konstrukce klempířské ruční v objektech v do 6 m | t | 1.642 |  | 0 | CS ÚRS 2025 01 |  | základní |  | 0 | 0 | 0 | 0 | 0 | 16 | K | 2 |  |  |  | ROZPOCET | [5 empty] | 0 | 0 | 0 | 0 | 0 | 1 | 0 | 16 | 1660313155
| PP |  | Přesun hmot pro konstrukce klempířské stanovený z hmotnosti přesunovaného materiálu vodorovná dopravní vzdálenost do 50 m ruční (bez užtití mechanizace) v objektech výšky do 6 m | [14 empty] | PP | 2
| Online PSC |  | https://podminky.urs.cz/item/CS_URS_2025_01/998764121 | [14 empty] | Online PSC | 2
| D | 765 | Krytina skládaná |  |  |  | 0 |  |  |  |  | 0 |  | 0.05461 |  | 0 | 2 | D | 1 |  |  |  | ROZPOCET | [11 empty] | 0
488 | K | 765191001 | Montáž pojistné hydroizolační nebo parotěsné fólie kladené ve sklonu do 20° lepením na bednění nebo izolaci | m2 | 156.38 |  | 0 | CS ÚRS 2025 01 |  | základní |  | 0 | 1e-05 | 0.0015638 | 0 | 0 | 16 | K | 2 |  |  |  | ROZPOCET | [5 empty] | 0 | 0 | 0 | 0 | 0 | 1 | 0 | 16 | -1807363888
| PP |  | Montáž pojistné hydroizolační nebo parotěsné fólie kladené ve sklonu do 20° lepením (vodotěsné podstřeší) na bednění nebo tepelnou izolaci | [14 empty] | PP | 2
| Online PSC |  | https://podminky.urs.cz/item/CS_URS_2025_01/765191001 | [14 empty] | Online PSC | 2
| P |  | Poznámka k položce: střecha | [14 empty] | P | 2
| VV |  | STRecha "S4 difůzně propusná folie 11,170*14,0 |  | 156.38 | [12 empty] | VV | 2 | 2 | True | 0 | ROZPOCET
| VV |  | Součet |  | 156.38 | [12 empty] | VV | 2 | 4 | True | 1 | ROZPOCET
| FIG |  | Rozpad figury: STRecha | [15 empty] | 2
| FIG |  | 11,170*14,0 |  | 156.38 | [13 empty] | 2
489 | M | 28329031 | fólie kontaktní difuzně propustná pro doplňkovou hydroizolační vrstvu, monolitická dvouvrstvá PES/PR 270g/m2, integrovaná samolepící páska | m2 | 179.837 |  | 0 | CS ÚRS 2025 01 |  | základní |  | 0 | 0.00027 | 0.048556 | 0 | 0 | 32 | M | 2 |  |  |  | ROZPOCET | [5 empty] | 0 | 0 | 0 | 0 | 0 | 1 | 0 | 16 | 1143978454
| PP |  | fólie kontaktní difuzně propustná pro doplňkovou hydroizolační vrstvu, monolitická dvouvrstvá PES/PR 270g/m2, integrovaná samolepící páska | [14 empty] | PP | 2
| P |  | Poznámka k položce: střecha | [14 empty] | P | 2
| VV |  | 156,38*1,15 'Přepočtené koeficientem množství |  | 179.837 | [12 empty] | VV | 2 | 2 | False | 1 | ROZPOCET
490 | K | 765191031 | Lepení těsnících pásků pod kontralatě | m | 169.425 |  | 0 | CS ÚRS 2025 01 |  | základní |  | 0 | 0 | 0 | 0 | 0 | 16 | K | 2 |  |  |  | ROZPOCET | [5 empty] | 0 | 0 | 0 | 0 | 0 | 1 | 0 | 16 | 1242401706
| PP |  | Montáž pojistné hydroizolační nebo parotěsné fólie lepení těsnících pásků pod kontralatě | [14 empty] | PP | 2
| Online PSC |  | https://podminky.urs.cz/item/CS_URS_2025_01/765191031 | [14 empty] | Online PSC | 2
| P |  | Poznámka k položce: střecha | [14 empty] | P | 2
| VV |  | 11,295*15 "S4 difůzně propustná folie pod kontralatě |  | 169.425 | [12 empty] | VV | 2 | 2 | True | 1 | ROZPOCET
491 | M | 28329303 | páska těsnící jednostranně lepící butylkaučuková pod kontralatě š 50mm | m | 186.368 |  | 0 | CS ÚRS 2025 01 |  | základní |  | 0 | 1e-05 | 0.0018637 | 0 | 0 | 32 | M | 2 |  |  |  | ROZPOCET | [5 empty] | 0 | 0 | 0 | 0 | 0 | 1 | 0 | 16 | -641374803
| PP |  | páska těsnící jednostranně lepící butylkaučuková pod kontralatě š 50mm | [14 empty] | PP | 2
| P |  | Poznámka k položce: střecha | [14 empty] | P | 2
| VV |  | 169,425*1,1 'Přepočtené koeficientem množství |  | 186.368 | [12 empty] | VV | 2 | 2 | False | 1 | ROZPOCET
492 | K | 765191051 | Montáž pojistné hydroizolační nebo parotěsné fólie hřebene větrané střechy | m | 14 |  | 0 | CS ÚRS 2025 01 |  | základní |  | 0 | 0 | 0 | 0 | 0 | 16 | K | 2 |  |  |  | ROZPOCET | [5 empty] | 0 | 0 | 0 | 0 | 0 | 1 | 0 | 16 | -2121162777
| PP |  | Montáž pojistné hydroizolační nebo parotěsné fólie hřebene nebo nároží, střechy větrané | [14 empty] | PP | 2
| Online PSC |  | https://podminky.urs.cz/item/CS_URS_2025_01/765191051 | [14 empty] | Online PSC | 2
| P |  | Poznámka k položce: střecha | [14 empty] | P | 2
| VV |  | 14 "hřeben |  | 14 | [12 empty] | VV | 2 | 2 | True | 1 | ROZPOCET
493 | M | 28329324 | fólie kontaktní difuzně propustná pro doplňkovou hydroizolační vrstvu, třívrstvá mikroporézní PP 130-140g/m2 | m2 | 12.32 |  | 0 | CS ÚRS 2025 01 |  | základní |  | 0 | 0.00014 | 0.0017248 | 0 | 0 | 32 | M | 2 |  |  |  | ROZPOCET | [5 empty] | 0 | 0 | 0 | 0 | 0 | 1 | 0 | 16 | -1787086530
| PP |  | fólie kontaktní difuzně propustná pro doplňkovou hydroizolační vrstvu, třívrstvá mikroporézní PP 130-140g/m2 | [14 empty] | PP | 2
| P |  | Poznámka k položce: střecha | [14 empty] | P | 2
| VV |  | 14*0,8 |  | 11.2 | [12 empty] | VV | 2 | 2 | True | 1 | ROZPOCET
| VV |  | 11,2*1,1 'Přepočtené koeficientem množství |  | 12.32 | [12 empty] | VV | 2 | 2 | False | 1 | ROZPOCET
494 | K | 765191071 | Montáž pojistné hydroizolační nebo parotěsné fólie okapu | m | 14 |  | 0 | CS ÚRS 2025 01 |  | základní |  | 0 | 0 | 0 | 0 | 0 | 16 | K | 2 |  |  |  | ROZPOCET | [5 empty] | 0 | 0 | 0 | 0 | 0 | 1 | 0 | 16 | -1531650191
| PP |  | Montáž pojistné hydroizolační nebo parotěsné fólie okapu přesahem na okapnici | [14 empty] | PP | 2
| Online PSC |  | https://podminky.urs.cz/item/CS_URS_2025_01/765191071 | [14 empty] | Online PSC | 2
| P |  | Poznámka k položce: střecha | [14 empty] | P | 2
| VV |  | 14,0*1,0 "S4 okapnice |  | 14 | [12 empty] | VV | 2 | 2 | True | 1 | ROZPOCET
495 | M | 28329324 | fólie kontaktní difuzně propustná pro doplňkovou hydroizolační vrstvu, třívrstvá mikroporézní PP 130-140g/m2 | m2 | 6.44 |  | 0 | CS ÚRS 2025 01 |  | základní |  | 0 | 0.00014 | 0.0009016 | 0 | 0 | 32 | M | 2 |  |  |  | ROZPOCET | [5 empty] | 0 | 0 | 0 | 0 | 0 | 1 | 0 | 16 | -1301155916
| PP |  | fólie kontaktní difuzně propustná pro doplňkovou hydroizolační vrstvu, třívrstvá mikroporézní PP 130-140g/m2 | [14 empty] | PP | 2
| P |  | Poznámka k položce: střecha | [14 empty] | P | 2
| VV |  | 14,0*0,4 |  | 5.6 | [12 empty] | VV | 2 | 2 | True | 1 | ROZPOCET
| VV |  | 5,6*1,15 'Přepočtené koeficientem množství |  | 6.44 | [12 empty] | VV | 2 | 2 | False | 1 | ROZPOCET
496 | K | 998765121 | Přesun hmot tonážní pro krytiny skládané ruční v objektech v do 6 m | t | 0.055 |  | 0 | CS ÚRS 2025 01 |  | základní |  | 0 | 0 | 0 | 0 | 0 | 16 | K | 2 |  |  |  | ROZPOCET | [5 empty] | 0 | 0 | 0 | 0 | 0 | 1 | 0 | 16 | 840696662
| PP |  | Přesun hmot pro krytiny skládané stanovený z hmotnosti přesunovaného materiálu vodorovná dopravní vzdálenost do 50 m ruční (bez užití mechanizace) na objektech výšky do 6 m | [14 empty] | PP | 2
| Online PSC |  | https://podminky.urs.cz/item/CS_URS_2025_01/998765121 | [14 empty] | Online PSC | 2
| D | 766 | Konstrukce truhlářské |  |  |  | 0 |  |  |  |  | 0 |  | 3.1244 |  | 0 | 2 | D | 1 |  |  |  | ROZPOCET | [11 empty] | 0
497 | K | 766412214 | Montáž obložení stěn pl přes 5 m2 palubkami z měkkého dřeva přes 100 mm | m2 | 93.12 |  | 0 | CS ÚRS 2025 01 |  | základní |  | 0 | 0 | 0 | 0 | 0 | 16 | K | 2 |  |  |  | ROZPOCET | [5 empty] | 0 | 0 | 0 | 0 | 0 | 1 | 0 | 16 | -1038727949
| PP |  | Montáž obložení stěn palubkami na pero a drážku plochy přes 5 m2 z měkkého dřeva, šířky přes 100 mm | [14 empty] | PP | 2
| Online PSC |  | https://podminky.urs.cz/item/CS_URS_2025_01/766412214 | [14 empty] | Online PSC | 2
| P |  | Poznámka k položce: štít | [14 empty] | P | 2
| VV |  | 14,5*2 "štít východní a západní pod fasádu |  | 29 | [12 empty] | VV | 2 | 2 | True | 0 | ROZPOCET
| VV |  | 2,02*14 "čelo střechy severní pod fasádu |  | 28.28 | [12 empty] | VV | 2 | 2 | True | 0 | ROZPOCET
| VV |  | (2+0,56)*14 "podbití podhledu v převisu |  | 35.84 | [12 empty] | VV | 2 | 2 | True | 0 | ROZPOCET
| VV | F2_stit | Součet |  | 93.12 | [12 empty] | VV | 2 | 4 | True | 1 | ROZPOCET
498 | M | 61191161 | palubky obkladové sibiřský modřín profil klasický 20x146mm jakost A/B | m2 | 102.432 |  | 0 | CS ÚRS 2025 01 |  | základní |  | 0 | 0.012 | 1.2292 | 0 | 0 | 32 | M | 2 |  |  |  | ROZPOCET | [5 empty] | 0 | 0 | 0 | 0 | 0 | 1 | 0 | 16 | -583185615
| PP |  | palubky obkladové sibiřský modřín profil klasický 20x146mm jakost A/B | [14 empty] | PP | 2
| P |  | Poznámka k položce: štít | [14 empty] | P | 2
| VV |  | 93,12*1,1 'Přepočtené koeficientem množství |  | 102.432 | [12 empty] | VV | 2 | 2 | False | 1 | ROZPOCET
499 | K | 766231113R | Montáž sklápěcích půdních schodů - požární odolnost EI15 | kus | 1 |  | 0 |  |  | základní |  | 0 | 0.00041856 | 0.00041856 | 0 | 0 | 16 | K | 2 |  |  |  | ROZPOCET | [5 empty] | 0 | 0 | 0 | 0 | 0 | 1 | 0 | 16 | -1913762214
| PP |  | Montáž sklápěcích schodů na půdu s vyřezáním otvoru a kompletizací - - požární odolnost EI15 | [14 empty] | PP | 2
| P |  | Poznámka k položce: okna | [14 empty] | P | 2
500 | M | 61233101 | schody půdní 119x59x17cm, výška místnosti 280cm | kus | 1 |  | 0 | CS ÚRS 2025 01 |  | základní |  | 0 | 0.045 | 0.045 | 0 | 0 | 32 | M | 2 |  |  |  | ROZPOCET | [5 empty] | 0 | 0 | 0 | 0 | 0 | 1 | 0 | 16 | -151902702
| PP |  | schody půdní 119x59x17cm, výška místnosti 280cm | [14 empty] | PP | 2
| P |  | Poznámka k položce: okna | [14 empty] | P | 2
501 | K | 766642161 | Montáž balkónových dveří dvojitých dvoukřídlových bez nadsvětlíku včetně rámu do zdiva | kus | 2 |  | 0 | CS ÚRS 2025 01 |  | základní |  | 0 | 0.00025 | 0.0005 | 0 | 0 | 16 | K | 2 |  |  |  | ROZPOCET | [5 empty] | 0 | 0 | 0 | 0 | 0 | 1 | 0 | 16 | 446152703
| PP |  | Montáž balkónových dveří dřevěných nebo plastových včetně rámu dvojitých do zdiva dvoukřídlových bez nadsvětlíku | [14 empty] | PP | 2
| Online PSC |  | https://podminky.urs.cz/item/CS_URS_2025_01/766642161 | [14 empty] | Online PSC | 2
| P |  | Poznámka k položce: okna | [14 empty] | P | 2
| VV |  | 2 "1.08 |  | 2 | [12 empty] | VV | 2 | 2 | True | 1 | ROZPOCET
502 | M | 61140066 | dveře plastové balkonové dvoukřídlové trojsklo | m2 | 20.35 |  | 0 | CS ÚRS 2025 01 |  | základní |  | 0 | 0.03776 | 0.76842 | 0 | 0 | 32 | M | 2 |  |  |  | ROZPOCET | [5 empty] | 0 | 0 | 0 | 0 | 0 | 1 | 0 | 16 | -952098462
| PP |  | dveře plastové balkonové dvoukřídlové trojsklo | [14 empty] | PP | 2
| P |  | Poznámka k položce: okna | [14 empty] | P | 2
| VV |  | (3,7*2,75)*2 "1.08 |  | 20.35 | [12 empty] | VV | 2 | 2 | True | 1 | ROZPOCET
| VV |  | "dvoukřídlé balkonové dveře s AL prahem výšk max. 20 mm | [14 empty] | VV | 2 | 1 | True | 0 | ROZPOCET
| VV |  | "vnitřní barva bílá, vekovní mooreaiche | [14 empty] | VV | 2 | 1 | True | 0 | ROZPOCET
| VV |  | "nerecyklovaný profil, 6 komorový, sklo s Ug max. 0,5, celý výrobek Uw max 0,8 W/m2.K | [14 empty] | VV | 2 | 1 | True | 0 | ROZPOCET
| VV |  | "vrchní část okna bude s plnou výplní s izolací - pohledová z interiéru nebo s opracováním SDK kastlíkem | [14 empty] | VV | 2 | 1 | True | 0 | ROZPOCET
503 | K | 766622216 | Montáž plastových oken plochy do 1 m2 otevíravých s rámem do zdiva | kus | 2 |  | 0 | CS ÚRS 2025 01 |  | základní |  | 0 | 0.0002556 | 0.0005112 | 0 | 0 | 16 | K | 2 |  |  |  | ROZPOCET | [5 empty] | 0 | 0 | 0 | 0 | 0 | 1 | 0 | 16 | 2079443500
| PP |  | Montáž oken plastových plochy do 1 m2 včetně montáže rámu otevíravých do zdiva | [14 empty] | PP | 2
| Online PSC |  | https://podminky.urs.cz/item/CS_URS_2025_01/766622216 | [14 empty] | Online PSC | 2
| P |  | Poznámka k položce: okna | [14 empty] | P | 2
| VV |  | 2 |  | 2 | [12 empty] | VV | 2 | 2 | True | 1 | ROZPOCET
504 | M | 61140050 | okno plastové otevíravé/sklopné trojsklo do plochy 1m2 | m2 | 1.5 |  | 0 | CS ÚRS 2025 01 |  | základní |  | 0 | 0.04028 | 0.06042 | 0 | 0 | 32 | M | 2 |  |  |  | ROZPOCET | [5 empty] | 0 | 0 | 0 | 0 | 0 | 1 | 0 | 16 | -1040902158
| PP |  | okno plastové otevíravé/sklopné trojsklo do plochy 1m2 | [14 empty] | PP | 2
| P |  | Poznámka k položce: okna | [14 empty] | P | 2
| VV |  | 0,75*1,0 "1.03 |  | 0.75 | [12 empty] | VV | 2 | 2 | True | 0 | ROZPOCET
| VV |  | 0,75*1,0 "1.05 |  | 0.75 | [12 empty] | VV | 2 | 2 | True | 0 | ROZPOCET
| VV |  | "plastový profil A, nerecyklovaný, stavební hloubka min. 82 mm, min. 6 komorový, středové těsnění min. 3 těsnící roviny | [14 empty] | VV | 2 | 1 | True | 0 | ROZPOCET
| VV |  | "sklo s Ug max 0,5, celý výrobek Uw max 0,8 W/m2.K | [14 empty] | VV | 2 | 1 | True | 0 | ROZPOCET
| VV |  | "vnitřní barva bílá, venkovní barva mooreaiche | [14 empty] | VV | 2 | 1 | True | 0 | ROZPOCET
| VV |  | Součet |  | 1.5 | [12 empty] | VV | 2 | 4 | True | 1 | ROZPOCET
505 | M | 63479013 | fólie na sklo nereflexní kouřová 50% | m2 | 1.5 |  | 0 | CS ÚRS 2025 01 |  | základní |  | 0 | 0.0001 | 0.00015 | 0 | 0 | 32 | M | 2 |  |  |  | ROZPOCET | [5 empty] | 0 | 0 | 0 | 0 | 0 | 1 | 0 | 16 | -445990077
| PP |  | fólie na sklo nereflexní kouřová 50% | [14 empty] | PP | 2
| P |  | Poznámka k položce: okna | [14 empty] | P | 2
| VV |  | 0,75*1,0 "1.03 |  | 0.75 | [12 empty] | VV | 2 | 2 | True | 0 | ROZPOCET
| VV |  | 0,75*1,0 "1.05 |  | 0.75 | [12 empty] | VV | 2 | 2 | True | 0 | ROZPOCET
| VV |  | Součet |  | 1.5 | [12 empty] | VV | 2 | 4 | True | 1 | ROZPOCET
506 | K | 766622131 | Montáž plastových oken plochy přes 1 m2 otevíravých v do 1,5 m s rámem do zdiva | m2 | 5 |  | 0 | CS ÚRS 2025 01 |  | základní |  | 0 | 0.0002556 | 0.001278 | 0 | 0 | 16 | K | 2 |  |  |  | ROZPOCET | [5 empty] | 0 | 0 | 0 | 0 | 0 | 1 | 0 | 16 | 394956370
| PP |  | Montáž oken plastových včetně montáže rámu plochy přes 1 m2 otevíravých do zdiva, výšky do 1,5 m | [14 empty] | PP | 2
| Online PSC |  | https://podminky.urs.cz/item/CS_URS_2025_01/766622131 | [14 empty] | Online PSC | 2
| P |  | Poznámka k položce: okna | [14 empty] | P | 2
| VV |  | 1,25*1,0 "1.01 |  | 1.25 | [12 empty] | VV | 2 | 2 | True | 0 | ROZPOCET
| VV |  | 1,25*1,0 "1.02 |  | 1.25 | [12 empty] | VV | 2 | 2 | True | 0 | ROZPOCET
| VV |  | 1,25*1,0 "1.08 |  | 1.25 | [12 empty] | VV | 2 | 2 | True | 0 | ROZPOCET
| VV |  | 1,25*1,0 "1.07 |  | 1.25 | [12 empty] | VV | 2 | 2 | True | 0 | ROZPOCET
| VV |  | Součet |  | 5 | [12 empty] | VV | 2 | 4 | True | 1 | ROZPOCET
507 | M | 61140052 | okno plastové otevíravé/sklopné trojsklo přes plochu 1m2 do v 1,5m | m2 | 5 |  | 0 | CS ÚRS 2025 01 |  | základní |  | 0 | 0.03681 | 0.18405 | 0 | 0 | 32 | M | 2 |  |  |  | ROZPOCET | [5 empty] | 0 | 0 | 0 | 0 | 0 | 1 | 0 | 16 | -1734552978
| PP |  | okno plastové otevíravé/sklopné trojsklo přes plochu 1m2 do v 1,5m | [14 empty] | PP | 2
| P |  | Poznámka k položce: okna | [14 empty] | P | 2
| VV |  | 1,25*1,0 "1.01 |  | 1.25 | [12 empty] | VV | 2 | 2 | True | 0 | ROZPOCET
| VV |  | 1,25*1,0 "1.02 |  | 1.25 | [12 empty] | VV | 2 | 2 | True | 0 | ROZPOCET
| VV |  | 1,25*1,0 "1.08 |  | 1.25 | [12 empty] | VV | 2 | 2 | True | 0 | ROZPOCET
| VV |  | 1,25*1,0 "1.07 |  | 1.25 | [12 empty] | VV | 2 | 2 | True | 0 | ROZPOCET
| VV |  | "plastový profil A, nerecyklovaný, stavební hloubka min. 82 mm, min. 6 komorový, středové těsnění min. 3 těsnící roviny | [14 empty] | VV | 2 | 1 | True | 0 | ROZPOCET
| VV |  | "sklo s Ug max 0,5, celý výrobek Uw max 0,8 W/m2.K | [14 empty] | VV | 2 | 1 | True | 0 | ROZPOCET
| VV |  | "vnitřní barva bílá, venkovní barva mooreaiche | [14 empty] | VV | 2 | 1 | True | 0 | ROZPOCET
| VV |  | Součet |  | 5 | [12 empty] | VV | 2 | 4 | True | 1 | ROZPOCET
508 | K | 766629639 | Montáž těsnění připojovací spáry parapetu těsnící fólií | m | 11.8 |  | 0 | CS ÚRS 2025 01 |  | základní |  | 0 | 5e-05 | 0.00059 | 0 | 0 | 16 | K | 2 |  |  |  | ROZPOCET | [5 empty] | 0 | 0 | 0 | 0 | 0 | 1 | 0 | 16 | -1444466294
| PP |  | Předsazená montáž otvorových výplní dveří utěsnění připojovací spáry parapetu těsnící fólií | [14 empty] | PP | 2
| Online PSC |  | https://podminky.urs.cz/item/CS_URS_2025_01/766629639 | [14 empty] | Online PSC | 2
| P |  | Poznámka k položce: okna, dveře | [14 empty] | P | 2
| VV |  | "folie prahu dveří | [14 empty] | VV | 2 | 1 | True | 0 | ROZPOCET
| VV |  | (1,0)*3 |  | 3 | [12 empty] | VV | 2 | 2 | True | 0 | ROZPOCET
| VV |  | (3,7)*2 |  | 7.4 | [12 empty] | VV | 2 | 2 | True | 0 | ROZPOCET
| VV |  | (1,4)*1 |  | 1.4 | [12 empty] | VV | 2 | 2 | True | 0 | ROZPOCET
| VV |  | Součet |  | 11.8 | [12 empty] | VV | 2 | 4 | True | 1 | ROZPOCET
509 | M | 59071094 | fólie okenní těsnící univerzální klimaticky aktivní omítatelná 60mm s perlinkou | m | 12.98 |  | 0 | CS ÚRS 2025 01 |  | základní |  | 0 | 7e-05 | 0.0009086 | 0 | 0 | 32 | M | 2 |  |  |  | ROZPOCET | [5 empty] | 0 | 0 | 0 | 0 | 0 | 1 | 0 | 16 | -816767991
| PP |  | fólie okenní těsnící univerzální klimaticky aktivní omítatelná 60mm s perlinkou | [14 empty] | PP | 2
| P |  | Poznámka k položce: okna, dveře | [14 empty] | P | 2
| VV |  | 11,8*1,1 'Přepočtené koeficientem množství |  | 12.98 | [12 empty] | VV | 2 | 2 | False | 1 | ROZPOCET
510 | K | 766629213 | Příplatek k montáži oken za izolaci pro rovné ostění připojovací spára do 15 mm - folie | m | 66.8 |  | 0 | CS ÚRS 2025 01 |  | základní |  | 0 | 0.00015 | 0.01002 | 0 | 0 | 16 | K | 2 |  |  |  | ROZPOCET | [5 empty] | 0 | 0 | 0 | 0 | 0 | 1 | 0 | 16 | -83018359
| PP |  | Montáž oken dřevěných Příplatek k cenám za izolaci mezi ostěním a rámem okna při rovném ostění, připojovací spára tl. do 15 mm, fólie | [14 empty] | PP | 2
| Online PSC |  | https://podminky.urs.cz/item/CS_URS_2025_01/766629213 | [14 empty] | Online PSC | 2
| P |  | Poznámka k položce: okna, dveře | [14 empty] | P | 2
| VV |  | "cena je za vnitřní i vnější folii | [14 empty] | VV | 2 | 1 | True | 0 | ROZPOCET
| VV |  | "folie nadpraží a ostění oken | [14 empty] | VV | 2 | 1 | True | 0 | ROZPOCET
| VV |  | (0,75*2+1,0*2)*2 |  | 7 | [12 empty] | VV | 2 | 2 | True | 0 | ROZPOCET
| VV |  | (1,25*2+1,0*2)*4 |  | 18 | [12 empty] | VV | 2 | 2 | True | 0 | ROZPOCET
| VV |  | "folie nadpraží a ostění dveří | [14 empty] | VV | 2 | 1 | True | 0 | ROZPOCET
| VV |  | (1,0+2,5*2)*3 |  | 18 | [12 empty] | VV | 2 | 2 | True | 0 | ROZPOCET
| VV |  | (3,7+2,5*2)*2 |  | 17.4 | [12 empty] | VV | 2 | 2 | True | 0 | ROZPOCET
| VV |  | (1,4+2,5*2)*1 |  | 6.4 | [12 empty] | VV | 2 | 2 | True | 0 | ROZPOCET
| VV |  | Součet |  | 66.8 | [12 empty] | VV | 2 | 4 | True | 1 | ROZPOCET
511 | M | 59071057 | fólie okenní exteriér vodotěsná paropropustná bílá PP s perlinkou 60mm | m | 73.48 |  | 0 | CS ÚRS 2025 01 |  | základní |  | 0 | 4e-05 | 0.0029392 | 0 | 0 | 32 | M | 2 |  |  |  | ROZPOCET | [5 empty] | 0 | 0 | 0 | 0 | 0 | 1 | 0 | 16 | -913873350
| PP |  | fólie okenní exteriér vodotěsná paropropustná bílá PP s perlinkou 60mm | [14 empty] | PP | 2
| P |  | Poznámka k položce: okna, dveře | [14 empty] | P | 2
| VV |  | "folie nadpraží a ostění oken | [14 empty] | VV | 2 | 1 | True | 0 | ROZPOCET
| VV |  | (0,75*2+1,0*2)*2 |  | 7 | [12 empty] | VV | 2 | 2 | True | 0 | ROZPOCET
| VV |  | (1,25*2+1,0*2)*4 |  | 18 | [12 empty] | VV | 2 | 2 | True | 0 | ROZPOCET
| VV |  | "folie nadpraží a ostění dveří | [14 empty] | VV | 2 | 1 | True | 0 | ROZPOCET
| VV |  | (1,0+2,5*2)*3 |  | 18 | [12 empty] | VV | 2 | 2 | True | 0 | ROZPOCET
| VV |  | (3,7+2,5*2)*2 |  | 17.4 | [12 empty] | VV | 2 | 2 | True | 0 | ROZPOCET
| VV |  | (1,4+2,5*2)*1 |  | 6.4 | [12 empty] | VV | 2 | 2 | True | 0 | ROZPOCET
| VV |  | Součet |  | 66.8 | [12 empty] | VV | 2 | 4 | True | 1 | ROZPOCET
| VV |  | 66,8*1,1 'Přepočtené koeficientem množství |  | 73.48 | [12 empty] | VV | 2 | 2 | False | 1 | ROZPOCET
512 | M | 59071048 | fólie okenní interiér vodotěsná paropropustná PP s butylem 70mm | m | 66.8 |  | 0 | CS ÚRS 2025 01 |  | základní |  | 0 | 5e-05 | 0.00334 | 0 | 0 | 32 | M | 2 |  |  |  | ROZPOCET | [5 empty] | 0 | 0 | 0 | 0 | 0 | 1 | 0 | 16 | 1101417690
| PP |  | fólie okenní interiér vodotěsná paropropustná PP s butylem 70mm | [14 empty] | PP | 2
| P |  | Poznámka k položce: okna, dveře | [14 empty] | P | 2
| VV |  | "folie nadpraží a ostění oken | [14 empty] | VV | 2 | 1 | True | 0 | ROZPOCET
| VV |  | (0,75*2+1,0*2)*2 |  | 7 | [12 empty] | VV | 2 | 2 | True | 0 | ROZPOCET
| VV |  | (1,25*2+1,0*2)*4 |  | 18 | [12 empty] | VV | 2 | 2 | True | 0 | ROZPOCET
| VV |  | "folie nadpraží a ostění dveří | [14 empty] | VV | 2 | 1 | True | 0 | ROZPOCET
| VV |  | (1,0+2,5*2)*3 |  | 18 | [12 empty] | VV | 2 | 2 | True | 0 | ROZPOCET
| VV |  | (3,7+2,5*2)*2 |  | 17.4 | [12 empty] | VV | 2 | 2 | True | 0 | ROZPOCET
| VV |  | (1,4+2,5*2)*1 |  | 6.4 | [12 empty] | VV | 2 | 2 | True | 0 | ROZPOCET
| VV |  | Součet |  | 66.8 | [12 empty] | VV | 2 | 4 | True | 1 | ROZPOCET
513 | K | 766660171 | Montáž dveřních křídel otvíravých jednokřídlových š do 0,8 m do obložkové zárubně | kus | 9 |  | 0 | CS ÚRS 2025 01 |  | základní |  | 0 | 0 | 0 | 0 | 0 | 16 | K | 2 |  |  |  | ROZPOCET | [5 empty] | 0 | 0 | 0 | 0 | 0 | 1 | 0 | 16 | 2140016649
| PP |  | Montáž dveřních křídel dřevěných nebo plastových otevíravých do obložkové zárubně povrchově upravených jednokřídlových, šířky do 800 mm | [14 empty] | PP | 2
| Online PSC |  | https://podminky.urs.cz/item/CS_URS_2025_01/766660171 | [14 empty] | Online PSC | 2
| P |  | Poznámka k položce: dveře | [14 empty] | P | 2
514 | M | 61162074 | dveře jednokřídlé voštinové povrch laminátový plné 800x1970-2100mm | kus | 7 |  | 0 | CS ÚRS 2025 01 |  | základní |  | 0 | 0.016 | 0.112 | 0 | 0 | 32 | M | 2 |  |  |  | ROZPOCET | [5 empty] | 0 | 0 | 0 | 0 | 0 | 1 | 0 | 16 | -1863678318
| PP |  | dveře jednokřídlé voštinové povrch laminátový plné 800x1970-2100mm | [14 empty] | PP | 2
| P |  | Poznámka k položce: dveře | [14 empty] | P | 2
| VV |  | 7 |  | 7 | [12 empty] | VV | 2 | 2 | True | 1 | ROZPOCET
515 | M | 61162073 | dveře jednokřídlé voštinové povrch laminátový plné 700x1970-2100mm | kus | 2 |  | 0 | CS ÚRS 2025 01 |  | základní |  | 0 | 0.0145 | 0.029 | 0 | 0 | 32 | M | 2 |  |  |  | ROZPOCET | [5 empty] | 0 | 0 | 0 | 0 | 0 | 1 | 0 | 16 | 906685757
| PP |  | dveře jednokřídlé voštinové povrch laminátový plné 700x1970-2100mm | [14 empty] | PP | 2
| P |  | Poznámka k položce: dveře | [14 empty] | P | 2
| VV |  | 2 |  | 2 | [12 empty] | VV | 2 | 2 | True | 1 | ROZPOCET
516 | K | 766660421 | Montáž vchodových dveří včetně rámu jednokřídlových s nadsvětlíkem do zdiva | kus | 3 |  | 0 | CS ÚRS 2025 01 |  | základní |  | 0 | 0.00088829 | 0.0026649 | 0 | 0 | 16 | K | 2 |  |  |  | ROZPOCET | [5 empty] | 0 | 0 | 0 | 0 | 0 | 1 | 0 | 16 | 931717399
| PP |  | Montáž vchodových dveří včetně rámu do zdiva jednokřídlových s nadsvětlíkem | [14 empty] | PP | 2
| Online PSC |  | https://podminky.urs.cz/item/CS_URS_2025_01/766660421 | [14 empty] | Online PSC | 2
| P |  | Poznámka k položce: dveře | [14 empty] | P | 2
| VV |  | 3 |  | 3 | [12 empty] | VV | 2 | 2 | True | 1 | ROZPOCET
517 | M | 55341337 | dveře jednokřídlé Al prosklené s nadsvětlíkem max rozměru otvoru 3,3m2 | m2 | 8.1 |  | 0 | CS ÚRS 2025 01 |  | základní |  | 0 | 0.02997 | 0.24276 | 0 | 0 | 32 | M | 2 |  |  |  | ROZPOCET | [5 empty] | 0 | 0 | 0 | 0 | 0 | 1 | 0 | 16 | 1422487641
| PP |  | dveře jednokřídlé Al prosklené s nadsvětlíkem max rozměru otvoru 3,3m2 | [14 empty] | PP | 2
| P |  | Poznámka k položce: dveře | [14 empty] | P | 2
| VV |  | 1,0*2,5*3 "1.05, 1.06, 1.10 |  | 7.5 | [12 empty] | VV | 2 | 2 | True | 1 | ROZPOCET
| VV |  | "min. dvojsklo bezpečnostní, 4 panty, Ud max 1,5 W/m2.K | [14 empty] | VV | 2 | 1 | True | 0 | ROZPOCET
| VV |  | "vitřní barva bílá, venkovní mooreaiche | [14 empty] | VV | 2 | 1 | True | 0 | ROZPOCET
| VV |  | 7,5*1,08 'Přepočtené koeficientem množství |  | 8.1 | [12 empty] | VV | 2 | 2 | False | 1 | ROZPOCET
518 | K | 766660461 | Montáž vchodových dveří včetně rámu dvoukřídlových s nadsvětlíkem do zdiva | kus | 1 |  | 0 | CS ÚRS 2025 01 |  | základní |  | 0 | 0.00081 | 0.00081 | 0 | 0 | 4 | K | 2 |  |  |  | ROZPOCET | [5 empty] | 0 | 0 | 0 | 0 | 0 | 1 | 0 | 4 | -334775940
| PP |  | Montáž vchodových dveří včetně rámu do zdiva dvoukřídlových s nadsvětlíkem | [14 empty] | PP | 2
| Online PSC |  | https://podminky.urs.cz/item/CS_URS_2025_01/766660461 | [14 empty] | Online PSC | 2
| P |  | Poznámka k položce: dveře | [14 empty] | P | 2
| VV |  | 1 |  | 1 | [12 empty] | VV | 2 | 2 | True | 1 | ROZPOCET
519 | M | 55341335 | dveře dvoukřídlé Al prosklené max rozměru otvoru 4,84m2 bezpečnostní třídy RC2 | m2 | 3.78 |  | 0 | CS ÚRS 2025 01 |  | základní |  | 0 | 0.03829 | 0.14474 | 0 | 0 | 8 | M | 2 |  |  |  | ROZPOCET | [5 empty] | 0 | 0 | 0 | 0 | 0 | 1 | 0 | 4 | -462098420
| PP |  | dveře dvoukřídlé Al prosklené max rozměru otvoru 4,84m2 bezpečnostní třídy RC2 | [14 empty] | PP | 2
| P |  | Poznámka k položce: dveře | [14 empty] | P | 2
| VV |  | 1,4*2,5 "1.01 |  | 3.5 | [12 empty] | VV | 2 | 2 | True | 1 | ROZPOCET
| VV |  | "hliníkové dveře, s prosklením mni. 2 sklo bezpečnostní, sklo max 1/3 plochy, 4 panty, Ud max ,5 W/m2.K | [14 empty] | VV | 2 | 1 | True | 0 | ROZPOCET
| VV |  | "vitřní barva bílá, venkovní mooreaiche | [14 empty] | VV | 2 | 1 | True | 0 | ROZPOCET
| VV |  | 3,5*1,08 'Přepočtené koeficientem množství |  | 3.78 | [12 empty] | VV | 2 | 2 | False | 1 | ROZPOCET
520 | K | 766660713 | Montáž okopového plechu dveřních křídel | kus | 3 |  | 0 | CS ÚRS 2025 01 |  | základní |  | 0 | 0 | 0 | 0 | 0 | 16 | K | 2 |  |  |  | ROZPOCET | [5 empty] | 0 | 0 | 0 | 0 | 0 | 1 | 0 | 16 | 1100866682
| PP |  | Montáž dveřních doplňků plechu okopového | [14 empty] | PP | 2
| Online PSC |  | https://podminky.urs.cz/item/CS_URS_2025_01/766660713 | [14 empty] | Online PSC | 2
| P |  | Poznámka k položce: dveře | [14 empty] | P | 2
| VV |  | 3 |  | 3 | [12 empty] | VV | 2 | 2 | True | 1 | ROZPOCET
521 | M | 54915212 | plech okopový nerez 815x250x0,6mm | kus | 3 |  | 0 | CS ÚRS 2025 01 |  | základní |  | 0 | 0.0005 | 0.0015 | 0 | 0 | 32 | M | 2 |  |  |  | ROZPOCET | [5 empty] | 0 | 0 | 0 | 0 | 0 | 1 | 0 | 16 | -1487450993
| PP |  | plech okopový nerez 815x250x0,6mm | [14 empty] | PP | 2
| P |  | Poznámka k položce: dveře | [14 empty] | P | 2
522 | K | 766660717 | Montáž samozavírače na ocelovou zárubeň a dveřní křídlo | kus | 1 |  | 0 | CS ÚRS 2025 01 |  | základní |  | 0 | 0 | 0 | 0 | 0 | 16 | K | 2 |  |  |  | ROZPOCET | [5 empty] | 0 | 0 | 0 | 0 | 0 | 1 | 0 | 16 | 1774882484
| PP |  | Montáž dveřních doplňků samozavírače na zárubeň ocelovou | [14 empty] | PP | 2
| Online PSC |  | https://podminky.urs.cz/item/CS_URS_2025_01/766660717 | [14 empty] | Online PSC | 2
| P |  | Poznámka k položce: dveře | [14 empty] | P | 2
| VV |  | 1 |  | 1 | [12 empty] | VV | 2 | 2 | True | 1 | ROZPOCET
523 | M | 54917250 | samozavírač dveří hydraulický | kus | 1 |  | 0 | CS ÚRS 2025 01 |  | základní |  | 0 | 0.0024 | 0.0024 | 0 | 0 | 32 | M | 2 |  |  |  | ROZPOCET | [5 empty] | 0 | 0 | 0 | 0 | 0 | 1 | 0 | 16 | 1793685308
| PP |  | samozavírač dveří hydraulický | [14 empty] | PP | 2
| P |  | Poznámka k položce: dveře | [14 empty] | P | 2
524 | K | 766660719 | Osazení větrací mřížky s vyvrtáním otvoru do 50 mm | kus | 2 |  | 0 | CS ÚRS 2025 01 |  | základní |  | 0 | 0 | 0 | 0 | 0 | 16 | K | 2 |  |  |  | ROZPOCET | [5 empty] | 0 | 0 | 0 | 0 | 0 | 1 | 0 | 16 | -475741155
| PP |  | Montáž dveřních doplňků větrací mřížky s vyvrtáním otvorů do 50 mm | [14 empty] | PP | 2
| Online PSC |  | https://podminky.urs.cz/item/CS_URS_2025_01/766660719 | [14 empty] | Online PSC | 2
| P |  | Poznámka k položce: dveře | [14 empty] | P | 2
| VV |  | 2 |  | 2 | [12 empty] | VV | 2 | 2 | True | 1 | ROZPOCET
525 | M | 56245653 | mřížka větrací kruhová plast se síťovinou 50mm | kus | 2 |  | 0 | CS ÚRS 2025 01 |  | základní |  | 0 | 3e-05 | 6e-05 | 0 | 0 | 32 | M | 2 |  |  |  | ROZPOCET | [5 empty] | 0 | 0 | 0 | 0 | 0 | 1 | 0 | 16 | 755252796
| PP |  | mřížka větrací kruhová plast se síťovinou 50mm | [14 empty] | PP | 2
| P |  | Poznámka k položce: dveře | [14 empty] | P | 2
526 | K | 766660720 | Osazení větrací mřížky s vyříznutím otvoru | kus | 1 |  | 0 | CS ÚRS 2025 01 |  | základní |  | 0 | 0 | 0 | 0 | 0 | 16 | K | 2 |  |  |  | ROZPOCET | [5 empty] | 0 | 0 | 0 | 0 | 0 | 1 | 0 | 16 | 1669666928
| PP |  | Montáž dveřních doplňků větrací mřížky s vyříznutím otvoru | [14 empty] | PP | 2
| Online PSC |  | https://podminky.urs.cz/item/CS_URS_2025_01/766660720 | [14 empty] | Online PSC | 2
527 | M | 55341430 | mřížka větrací nerezová kruhová se síťovinou 110mm | kus | 1 |  | 0 | CS ÚRS 2025 01 |  | základní |  | 0 | 0.00012 | 0.00012 | 0 | 0 | 32 | M | 2 |  |  |  | ROZPOCET | [5 empty] | 0 | 0 | 0 | 0 | 0 | 1 | 0 | 16 | 512669640
| PP |  | mřížka větrací nerezová kruhová se síťovinou 110mm | [14 empty] | PP | 2
528 | K | 766660728 | Montáž dveřního interiérového kování - zámku | kus | 7 |  | 0 | CS ÚRS 2025 01 |  | základní |  | 0 | 0 | 0 | 0 | 0 | 16 | K | 2 |  |  |  | ROZPOCET | [5 empty] | 0 | 0 | 0 | 0 | 0 | 1 | 0 | 16 | -59854583
| PP |  | Montáž dveřních doplňků dveřního kování interiérového zámku | [14 empty] | PP | 2
| Online PSC |  | https://podminky.urs.cz/item/CS_URS_2025_01/766660728 | [14 empty] | Online PSC | 2
| P |  | Poznámka k položce: dveře | [14 empty] | P | 2
| VV |  | 7 |  | 7 | [12 empty] | VV | 2 | 2 | True | 1 | ROZPOCET
529 | M | 54924008 | zámek zadlabací vložkový pravolevý rozteč 90x45mm | kus | 7 |  | 0 | CS ÚRS 2025 01 |  | základní |  | 0 | 0.00015 | 0.00105 | 0 | 0 | 32 | M | 2 |  |  |  | ROZPOCET | [5 empty] | 0 | 0 | 0 | 0 | 0 | 1 | 0 | 16 | -305773738
| PP |  | zámek zadlabací vložkový pravolevý rozteč 90x45mm | [14 empty] | PP | 2
| P |  | Poznámka k položce: dveře | [14 empty] | P | 2
530 | K | 766660729 | Montáž dveřního interiérového kování - štítku s klikou | kus | 7 |  | 0 | CS ÚRS 2025 01 |  | základní |  | 0 | 0 | 0 | 0 | 0 | 16 | K | 2 |  |  |  | ROZPOCET | [5 empty] | 0 | 0 | 0 | 0 | 0 | 1 | 0 | 16 | -96296179
| PP |  | Montáž dveřních doplňků dveřního kování interiérového štítku s klikou | [14 empty] | PP | 2
| Online PSC |  | https://podminky.urs.cz/item/CS_URS_2025_01/766660729 | [14 empty] | Online PSC | 2
| P |  | Poznámka k položce: dveře | [14 empty] | P | 2
| VV |  | 7 |  | 7 | [12 empty] | VV | 2 | 2 | True | 1 | ROZPOCET
531 | M | 54914123 | dveřní kování interiérové rozetové klika/klika | kus | 7 |  | 0 | CS ÚRS 2025 01 |  | základní |  | 0 | 0.0022 | 0.0154 | 0 | 0 | 32 | M | 2 |  |  |  | ROZPOCET | [5 empty] | 0 | 0 | 0 | 0 | 0 | 1 | 0 | 16 | -81544298
| PP |  | dveřní kování interiérové rozetové klika/klika | [14 empty] | PP | 2
| P |  | Poznámka k položce: dveře | [14 empty] | P | 2
532 | K | 766660733 | Montáž dveřního bezpečnostního kování - štítku s klikou | kus | 4 |  | 0 | CS ÚRS 2025 01 |  | základní |  | 0 | 0 | 0 | 0 | 0 | 16 | K | 2 |  |  |  | ROZPOCET | [5 empty] | 0 | 0 | 0 | 0 | 0 | 1 | 0 | 16 | -201007043
| PP |  | Montáž dveřních doplňků dveřního kování bezpečnostního štítku s klikou | [14 empty] | PP | 2
| Online PSC |  | https://podminky.urs.cz/item/CS_URS_2025_01/766660733 | [14 empty] | Online PSC | 2
| P |  | Poznámka k položce: dveře | [14 empty] | P | 2
| VV |  | 4 "vchodové dveře |  | 4 | [12 empty] | VV | 2 | 2 | True | 1 | ROZPOCET
533 | M | 54914148 | dveřní kování bezpečnostní RC3 klika/klika hliník | kus | 4 |  | 0 | CS ÚRS 2025 01 |  | základní |  | 0 | 0.0022 | 0.0088 | 0 | 0 | 32 | M | 2 |  |  |  | ROZPOCET | [5 empty] | 0 | 0 | 0 | 0 | 0 | 1 | 0 | 16 | -1819527453
| PP |  | dveřní kování bezpečnostní RC3 klika/klika hliník | [14 empty] | PP | 2
| P |  | Poznámka k položce: dveře | [14 empty] | P | 2
| VV |  | 4 "vchodové dveře |  | 4 | [12 empty] | VV | 2 | 2 | True | 1 | ROZPOCET
534 | K | 766660730 | Montáž dveřního interiérového kování - WC kliky se zámkem | kus | 2 |  | 0 | CS ÚRS 2025 01 |  | základní |  | 0 | 0 | 0 | 0 | 0 | 16 | K | 2 |  |  |  | ROZPOCET | [5 empty] | 0 | 0 | 0 | 0 | 0 | 1 | 0 | 16 | 1646633862
| PP |  | Montáž dveřních doplňků dveřního kování interiérového WC kliky se zámkem | [14 empty] | PP | 2
| Online PSC |  | https://podminky.urs.cz/item/CS_URS_2025_01/766660730 | [14 empty] | Online PSC | 2
| P |  | Poznámka k položce: dveře | [14 empty] | P | 2
| VV |  | 2 |  | 2 | [12 empty] | VV | 2 | 2 | True | 1 | ROZPOCET
535 | M | 54914128 | dveřní kování interiérové rozetové spodní pro WC | kus | 2 |  | 0 | CS ÚRS 2025 01 |  | základní |  | 0 | 0.0022 | 0.0044 | 0 | 0 | 32 | M | 2 |  |  |  | ROZPOCET | [5 empty] | 0 | 0 | 0 | 0 | 0 | 1 | 0 | 16 | 1776589108
| PP |  | dveřní kování interiérové rozetové spodní pro WC | [14 empty] | PP | 2
| P |  | Poznámka k položce: dveře | [14 empty] | P | 2
536 | K | 766660761 | Montáž dveřního bezpečnostního kování - zámku | kus | 2 |  | 0 | CS ÚRS 2025 01 |  | základní |  | 0 | 0 | 0 | 0 | 0 | 16 | K | 2 |  |  |  | ROZPOCET | [5 empty] | 0 | 0 | 0 | 0 | 0 | 1 | 0 | 16 | 51788628
| PP |  | Montáž dveřních doplňků dveřního kování bezpečnostního zámku | [14 empty] | PP | 2
| Online PSC |  | https://podminky.urs.cz/item/CS_URS_2025_01/766660761 | [14 empty] | Online PSC | 2
| P |  | Poznámka k položce: dveře | [14 empty] | P | 2
| VV |  | 2 "dveře vstupní |  | 2 | [12 empty] | VV | 2 | 2 | True | 1 | ROZPOCET
537 | M | 54924011 | zámek zadlabací vložkový pravolevý rozteč 90x50,5mm | kus | 2 |  | 0 | CS ÚRS 2025 01 |  | základní |  | 0 | 0.00015 | 0.0003 | 0 | 0 | 32 | M | 2 |  |  |  | ROZPOCET | [5 empty] | 0 | 0 | 0 | 0 | 0 | 1 | 0 | 16 | 1161876276
| PP |  | zámek zadlabací vložkový pravolevý rozteč 90x50,5mm | [14 empty] | PP | 2
| P |  | Poznámka k položce: dveře | [14 empty] | P | 2
| VV |  | 2 "dveře vstupní |  | 2 | [12 empty] | VV | 2 | 2 | True | 1 | ROZPOCET
538 | K | 766660731 | Montáž dveřního bezpečnostního kování - zámku | kus | 2 |  | 0 | CS ÚRS 2025 01 |  | základní |  | 0 | 0 | 0 | 0 | 0 | 16 | K | 2 |  |  |  | ROZPOCET | [5 empty] | 0 | 0 | 0 | 0 | 0 | 1 | 0 | 16 | 1491197841
| PP |  | Montáž dveřních doplňků dveřního kování bezpečnostního zámku | [14 empty] | PP | 2
| Online PSC |  | https://podminky.urs.cz/item/CS_URS_2025_01/766660731 | [14 empty] | Online PSC | 2
| P |  | Poznámka k položce: dveře | [14 empty] | P | 2
539 | M | 54926003 | zámek zadlabací úzký s panikovou funkcí pro dvoukřídlé dveře rozteč 92x30mm | kus | 1 |  | 0 | CS ÚRS 2025 01 |  | základní |  | 0 | 0.00015 | 0.00015 | 0 | 0 | 32 | M | 2 |  |  |  | ROZPOCET | [5 empty] | 0 | 0 | 0 | 0 | 0 | 1 | 0 | 16 | -327857706
| PP |  | zámek zadlabací úzký s panikovou funkcí pro dvoukřídlé dveře rozteč 92x30mm | [14 empty] | PP | 2
| P |  | Poznámka k položce: dveře | [14 empty] | P | 2
| VV |  | 1 "1.01 |  | 1 | [12 empty] | VV | 2 | 2 | True | 1 | ROZPOCET
540 | M | 54926000 | zámek zadlabací hluboký s panikovou funkcí rozteč 72x55mm | kus | 1 |  | 0 | CS ÚRS 2025 01 |  | základní |  | 0 | 0.00015 | 0.00015 | 0 | 0 | 32 | M | 2 |  |  |  | ROZPOCET | [5 empty] | 0 | 0 | 0 | 0 | 0 | 1 | 0 | 16 | -1124343455
| PP |  | zámek zadlabací hluboký s panikovou funkcí rozteč 72x55mm | [14 empty] | PP | 2
| P |  | Poznámka k položce: dveře | [14 empty] | P | 2
| VV |  | 1 "1.05 |  | 1 | [12 empty] | VV | 2 | 2 | True | 1 | ROZPOCET
541 | K | 766682111 | Montáž zárubní obložkových pro dveře jednokřídlové tl stěny do 170 mm | kus | 4 |  | 0 | CS ÚRS 2025 01 |  | základní |  | 0 | 0.00045012 | 0.0018005 | 0 | 0 | 16 | K | 2 |  |  |  | ROZPOCET | [5 empty] | 0 | 0 | 0 | 0 | 0 | 1 | 0 | 16 | -1849599626
| PP |  | Montáž zárubní dřevěných nebo plastových obložkových, pro dveře jednokřídlové, tloušťky stěny do 170 mm | [14 empty] | PP | 2
| Online PSC |  | https://podminky.urs.cz/item/CS_URS_2025_01/766682111 | [14 empty] | Online PSC | 2
| P |  | Poznámka k položce: dveře | [14 empty] | P | 2
| VV |  | 4 |  | 4 | [12 empty] | VV | 2 | 2 | True | 1 | ROZPOCET
542 | M | 61182307 | zárubeň jednokřídlá obložková s laminátovým povrchem tl stěny 60-150mm rozměru 600-1100/1970, 2100mm | kus | 4 |  | 0 | CS ÚRS 2025 01 |  | základní |  | 0 | 0.016 | 0.064 | 0 | 0 | 32 | M | 2 |  |  |  | ROZPOCET | [5 empty] | 0 | 0 | 0 | 0 | 0 | 1 | 0 | 16 | 118995558
| PP |  | zárubeň jednokřídlá obložková s laminátovým povrchem tl stěny 60-150mm rozměru 600-1100/1970, 2100mm | [14 empty] | PP | 2
| P |  | Poznámka k položce: dveře | [14 empty] | P | 2
543 | K | 766682112 | Montáž zárubní obložkových pro dveře jednokřídlové tl stěny přes 170 do 350 mm | kus | 5 |  | 0 | CS ÚRS 2025 01 |  | základní |  | 0 | 0.0004576 | 0.002288 | 0 | 0 | 16 | K | 2 |  |  |  | ROZPOCET | [5 empty] | 0 | 0 | 0 | 0 | 0 | 1 | 0 | 16 | -2004760961
| PP |  | Montáž zárubní dřevěných nebo plastových obložkových, pro dveře jednokřídlové, tloušťky stěny přes 170 do 350 mm | [14 empty] | PP | 2
| Online PSC |  | https://podminky.urs.cz/item/CS_URS_2025_01/766682112 | [14 empty] | Online PSC | 2
| P |  | Poznámka k položce: dveře | [14 empty] | P | 2
| VV |  | 5 |  | 5 | [12 empty] | VV | 2 | 2 | True | 1 | ROZPOCET
544 | M | 61182309 | zárubeň jednokřídlá obložková s laminátovým povrchem tl stěny 260-350mm rozměru 600-1100/1970, 2100mm | kus | 5 |  | 0 | CS ÚRS 2025 01 |  | základní |  | 0 | 0.035 | 0.175 | 0 | 0 | 32 | M | 2 |  |  |  | ROZPOCET | [5 empty] | 0 | 0 | 0 | 0 | 0 | 1 | 0 | 16 | -766957581
| PP |  | zárubeň jednokřídlá obložková s laminátovým povrchem tl stěny 260-350mm rozměru 600-1100/1970, 2100mm | [14 empty] | PP | 2
| P |  | Poznámka k položce: dveře | [14 empty] | P | 2
545 | K | 766694116 | Montáž parapetních desek dřevěných nebo plastových š do 30 cm | m | 6.5 |  | 0 | CS ÚRS 2025 01 |  | základní |  | 0 | 0 | 0 | 0 | 0 | 16 | K | 2 |  |  |  | ROZPOCET | [5 empty] | 0 | 0 | 0 | 0 | 0 | 1 | 0 | 16 | 1359686688
| PP |  | Montáž ostatních truhlářských konstrukcí parapetních desek dřevěných nebo plastových šířky do 300 mm | [14 empty] | PP | 2
| Online PSC |  | https://podminky.urs.cz/item/CS_URS_2025_01/766694116 | [14 empty] | Online PSC | 2
| P |  | Poznámka k položce: okna | [14 empty] | P | 2
546 | M | 61140078 | parapet plastový vnitřní š 200mm | m | 6.5 |  | 0 | CS ÚRS 2025 01 |  | základní |  | 0 | 0.001 | 0.0065 | 0 | 0 | 32 | M | 2 |  |  |  | ROZPOCET | [5 empty] | 0 | 0 | 0 | 0 | 0 | 1 | 0 | 16 | 564338459
| PP |  | parapet plastový vnitřní š 200mm | [14 empty] | PP | 2
| P |  | Poznámka k položce: okna | [14 empty] | P | 2
| VV |  | 1,25*4+0,75*2 |  | 6.5 | [12 empty] | VV | 2 | 2 | True | 1 | ROZPOCET
547 | K | 766699751 | Montáž překrytí podlahových spár lištou plochou | m | 3.6 |  | 0 | CS ÚRS 2025 01 |  | základní |  | 0 | 0 | 0 | 0 | 0 | 16 | K | 2 |  |  |  | ROZPOCET | [5 empty] | 0 | 0 | 0 | 0 | 0 | 1 | 0 | 16 | 1999180700
| PP |  | Montáž ostatních truhlářských konstrukcí překrytí spár podlah lištou plochou | [14 empty] | PP | 2
| Online PSC |  | https://podminky.urs.cz/item/CS_URS_2025_01/766699751 | [14 empty] | Online PSC | 2
| P |  | Poznámka k položce: truhlářské | [14 empty] | P | 2
| VV |  | 4*0,9 |  | 3.6 | [12 empty] | VV | 2 | 2 | True | 1 | ROZPOCET
548 | M | 61418101 | lišta podlahová dřevěná dub 8x35mm | m | 3.96 |  | 0 | CS ÚRS 2025 01 |  | základní |  | 0 | 0.0002 | 0.000792 | 0 | 0 | 32 | M | 2 |  |  |  | ROZPOCET | [5 empty] | 0 | 0 | 0 | 0 | 0 | 1 | 0 | 16 | -2034295361
| PP |  | lišta podlahová dřevěná dub 8x35mm | [14 empty] | PP | 2
| P |  | Poznámka k položce: truhlářské | [14 empty] | P | 2
| VV |  | 3,6*1,1 'Přepočtené koeficientem množství |  | 3.96 | [12 empty] | VV | 2 | 2 | False | 1 | ROZPOCET
549 | K | 998766121 | Přesun hmot tonážní pro kce truhlářské ruční v objektech v do 6 m | t | 2.979 |  | 0 | CS ÚRS 2025 01 |  | základní |  | 0 | 0 | 0 | 0 | 0 | 16 | K | 2 |  |  |  | ROZPOCET | [5 empty] | 0 | 0 | 0 | 0 | 0 | 1 | 0 | 16 | -1761708725
| PP |  | Přesun hmot pro konstrukce truhlářské stanovený z hmotnosti přesunovaného materiálu vodorovná dopravní vzdálenost do 50 m ruční (bez užití mechanizace) v objektech výšky do 6 m | [14 empty] | PP | 2
| Online PSC |  | https://podminky.urs.cz/item/CS_URS_2025_01/998766121 | [14 empty] | Online PSC | 2
| D | 767 | Konstrukce zámečnické |  |  |  | 0 |  |  |  |  | 0 |  | 0.0031171 |  | 0 | 2 | D | 1 |  |  |  | ROZPOCET | [11 empty] | 0
550 | K | 767646411 | Montáž revizních dveří a dvířek jednokřídlových s rámem plochy do 0,5 m2 | m2 | 0.48 |  | 0 | CS ÚRS 2025 01 |  | základní |  | 0 | 0.000119 | 5.712e-05 | 0 | 0 | 16 | K | 2 |  |  |  | ROZPOCET | [5 empty] | 0 | 0 | 0 | 0 | 0 | 1 | 0 | 16 | 1084897124
| PP |  | Montáž revizních dveří a dvířek hliníkových, ocelových nebo plastových s rámem jednokřídlových, plochy do 0,5 m2 | [14 empty] | PP | 2
| Online PSC |  | https://podminky.urs.cz/item/CS_URS_2025_01/767646411 | [14 empty] | Online PSC | 2
| P |  | Poznámka k položce: stěny | [14 empty] | P | 2
| VV |  | 0,4*0,4*3 |  | 0.48 | [12 empty] | VV | 2 | 2 | True | 1 | ROZPOCET
551 | M | 56245709 | dvířka revizní 400x400 bílá | kus | 3 |  | 0 | CS ÚRS 2025 01 |  | základní |  | 0 | 0.00102 | 0.00306 | 0 | 0 | 32 | M | 2 |  |  |  | ROZPOCET | [5 empty] | 0 | 0 | 0 | 0 | 0 | 1 | 0 | 16 | 1320803964
| PP |  | dvířka revizní 400x400 bílá | [14 empty] | PP | 2
| P |  | Poznámka k položce: stěny | [14 empty] | P | 2
| VV |  | 3 |  | 3 | [12 empty] | VV | 2 | 2 | True | 1 | ROZPOCET
552 | K | 998767121 | Přesun hmot tonážní pro zámečnické konstrukce ruční v objektech v do 6 m | t | 0.003 |  | 0 | CS ÚRS 2025 01 |  | základní |  | 0 | 0 | 0 | 0 | 0 | 16 | K | 2 |  |  |  | ROZPOCET | [5 empty] | 0 | 0 | 0 | 0 | 0 | 1 | 0 | 16 | -916847584
| PP |  | Přesun hmot pro zámečnické konstrukce stanovený z hmotnosti přesunovaného materiálu vodorovná dopravní vzdálenost do 50 m ruční (bez užití mechanizace) v objektech výšky do 6 m | [14 empty] | PP | 2
| Online PSC |  | https://podminky.urs.cz/item/CS_URS_2025_01/998767121 | [14 empty] | Online PSC | 2
| D | 771 | Podlahy z dlaždic |  |  |  | 0 |  |  |  |  | 0 |  | 2.3212 |  | 0 | 2 | D | 1 |  |  |  | ROZPOCET | [11 empty] | 0
553 | K | 771111011 | Vysátí podkladu před pokládkou dlažby | m2 | 47.36 |  | 0 | CS ÚRS 2025 01 |  | základní |  | 0 | 0 | 0 | 0 | 0 | 16 | K | 2 |  |  |  | ROZPOCET | [5 empty] | 0 | 0 | 0 | 0 | 0 | 1 | 0 | 16 | 784209921
| PP |  | Příprava podkladu před provedením dlažby vysátí podlah | [14 empty] | PP | 2
| Online PSC |  | https://podminky.urs.cz/item/CS_URS_2025_01/771111011 | [14 empty] | Online PSC | 2
| P |  | Poznámka k položce: dlažba | [14 empty] | P | 2
| VV |  | 10,46 "1.01" |  | 10.46 | [12 empty] | VV | 2 | 2 | True | 0 | ROZPOCET
| VV |  | 10,46 "1.02" |  | 10.46 | [12 empty] | VV | 2 | 2 | True | 0 | ROZPOCET
| VV |  | 1,69 "1.03" |  | 1.69 | [12 empty] | VV | 2 | 2 | True | 0 | ROZPOCET
| VV |  | 1,69 "1.04" |  | 1.69 | [12 empty] | VV | 2 | 2 | True | 0 | ROZPOCET
| VV |  | 5,46 "1.05" |  | 5.46 | [12 empty] | VV | 2 | 2 | True | 0 | ROZPOCET
| VV |  | 2,4 "1.06" |  | 2.4 | [12 empty] | VV | 2 | 2 | True | 0 | ROZPOCET
| VV |  | 7,34 "1.07" |  | 7.34 | [12 empty] | VV | 2 | 2 | True | 0 | ROZPOCET
| VV |  | 4,8 "1.09" |  | 4.8 | [12 empty] | VV | 2 | 2 | True | 0 | ROZPOCET
| VV |  | 3,06 "1.10" |  | 3.06 | [12 empty] | VV | 2 | 2 | True | 0 | ROZPOCET
| VV | DlazbaIN | Součet |  | 47.36 | [12 empty] | VV | 2 | 4 | True | 1 | ROZPOCET
554 | K | 771121011 | Nátěr penetrační na podlahu | m2 | 47.36 |  | 0 | CS ÚRS 2025 01 |  | základní |  | 0 | 0.0003 | 0.014208 | 0 | 0 | 16 | K | 2 |  |  |  | ROZPOCET | [5 empty] | 0 | 0 | 0 | 0 | 0 | 1 | 0 | 16 | 85266793
| PP |  | Příprava podkladu před provedením dlažby nátěr penetrační na podlahu | [14 empty] | PP | 2
| Online PSC |  | https://podminky.urs.cz/item/CS_URS_2025_01/771121011 | [14 empty] | Online PSC | 2
| P |  | Poznámka k položce: dlažba | [14 empty] | P | 2
| VV |  | DlazbaIN |  | 47.36 | [12 empty] | VV | 2 | 2 | True | 1 | ROZPOCET
| FIG |  | Rozpad figury: DlazbaIN | [15 empty] | 2
| FIG |  | 10,46 "1.01" |  | 10.46 | [13 empty] | 2
| FIG |  | 10,46 "1.02" |  | 10.46 | [13 empty] | 2
| FIG |  | 1,69 "1.03" |  | 1.69 | [13 empty] | 2
| FIG |  | 1,69 "1.04" |  | 1.69 | [13 empty] | 2
| FIG |  | 5,46 "1.05" |  | 5.46 | [13 empty] | 2
| FIG |  | 2,4 "1.06" |  | 2.4 | [13 empty] | 2
| FIG |  | 7,34 "1.07" |  | 7.34 | [13 empty] | 2
| FIG |  | 4,8 "1.09" |  | 4.8 | [13 empty] | 2
| FIG |  | 3,06 "1.10" |  | 3.06 | [13 empty] | 2
| FIG |  | Součet |  | 47.36 | [13 empty] | 2
555 | K | 771151012 | Samonivelační stěrka podlah pevnosti 20 MPa tl přes 3 do 5 mm | m2 | 47.36 |  | 0 | CS ÚRS 2025 01 |  | základní |  | 0 | 0.00758 | 0.35899 | 0 | 0 | 16 | K | 2 |  |  |  | ROZPOCET | [5 empty] | 0 | 0 | 0 | 0 | 0 | 1 | 0 | 16 | -425750180
| PP |  | Příprava podkladu před provedením dlažby samonivelační stěrka min. pevnosti 20 MPa, tloušťky přes 3 do 5 mm | [14 empty] | PP | 2
| Online PSC |  | https://podminky.urs.cz/item/CS_URS_2025_01/771151012 | [14 empty] | Online PSC | 2
| P |  | Poznámka k položce: dlažba | [14 empty] | P | 2
| VV |  | DlazbaIN |  | 47.36 | [12 empty] | VV | 2 | 2 | True | 1 | ROZPOCET
| FIG |  | Rozpad figury: DlazbaIN | [15 empty] | 2
| FIG |  | 10,46 "1.01" |  | 10.46 | [13 empty] | 2
| FIG |  | 10,46 "1.02" |  | 10.46 | [13 empty] | 2
| FIG |  | 1,69 "1.03" |  | 1.69 | [13 empty] | 2
| FIG |  | 1,69 "1.04" |  | 1.69 | [13 empty] | 2
| FIG |  | 5,46 "1.05" |  | 5.46 | [13 empty] | 2
| FIG |  | 2,4 "1.06" |  | 2.4 | [13 empty] | 2
| FIG |  | 7,34 "1.07" |  | 7.34 | [13 empty] | 2
| FIG |  | 4,8 "1.09" |  | 4.8 | [13 empty] | 2
| FIG |  | 3,06 "1.10" |  | 3.06 | [13 empty] | 2
| FIG |  | Součet |  | 47.36 | [13 empty] | 2
556 | K | 771474112 | Montáž soklů z dlaždic keramických rovných lepených cementovým flexibilním lepidlem v přes 65 do 90 mm | m | 55.85 |  | 0 | CS ÚRS 2025 01 |  | základní |  | 0 | 0.00043 | 0.024015 | 0 | 0 | 16 | K | 2 |  |  |  | ROZPOCET | [5 empty] | 0 | 0 | 0 | 0 | 0 | 1 | 0 | 16 | -1682428787
| PP |  | Montáž soklů z dlaždic keramických lepených cementovým flexibilním lepidlem rovných, výšky přes 65 do 90 mm | [14 empty] | PP | 2
| Online PSC |  | https://podminky.urs.cz/item/CS_URS_2025_01/771474112 | [14 empty] | Online PSC | 2
| P |  | Poznámka k položce: dlažba | [14 empty] | P | 2
| VV |  | 13,3 "1.01" |  | 13.3 | [12 empty] | VV | 2 | 2 | True | 0 | ROZPOCET
| VV |  | 9,4 "1.05" |  | 9.4 | [12 empty] | VV | 2 | 2 | True | 0 | ROZPOCET
| VV |  | 6,4 "1.06" |  | 6.4 | [12 empty] | VV | 2 | 2 | True | 0 | ROZPOCET
| VV |  | 10,8 "1.07" |  | 10.8 | [12 empty] | VV | 2 | 2 | True | 0 | ROZPOCET
| VV |  | 8,4 "1.09" |  | 8.4 | [12 empty] | VV | 2 | 2 | True | 0 | ROZPOCET
| VV |  | 7,55 "1.10" |  | 7.55 | [12 empty] | VV | 2 | 2 | True | 0 | ROZPOCET
| VV |  | Součet |  | 55.85 | [12 empty] | VV | 2 | 4 | True | 1 | ROZPOCET
557 | M | 59761184 | sokl keramický mrazuvzdorný povrch hladký/matný tl do 10mm výšky přes 65 do 90mm | m | 61.435 |  | 0 | CS ÚRS 2025 01 |  | základní |  | 0 | 0.00198 | 0.12164 | 0 | 0 | 32 | M | 2 |  |  |  | ROZPOCET | [5 empty] | 0 | 0 | 0 | 0 | 0 | 1 | 0 | 16 | -417122128
| PP |  | sokl keramický mrazuvzdorný povrch hladký/matný tl do 10mm výšky přes 65 do 90mm | [14 empty] | PP | 2
| P |  | Poznámka k položce: dlažba | [14 empty] | P | 2
| VV |  | 55,85*1,1 'Přepočtené koeficientem množství |  | 61.435 | [12 empty] | VV | 2 | 2 | False | 1 | ROZPOCET
558 | K | 771574413 | Montáž podlah keramických hladkých lepených cementovým flexibilním lepidlem přes 2 do 4 ks/m2 | m2 | 47.36 |  | 0 | CS ÚRS 2025 01 |  | základní |  | 0 | 0.00903 | 0.42766 | 0 | 0 | 16 | K | 2 |  |  |  | ROZPOCET | [5 empty] | 0 | 0 | 0 | 0 | 0 | 1 | 0 | 16 | -1116580583
| PP |  | Montáž podlah z dlaždic keramických lepených cementovým flexibilním lepidlem hladkých, tloušťky do 10 mm přes 2 do 4 ks/m2 | [14 empty] | PP | 2
| Online PSC |  | https://podminky.urs.cz/item/CS_URS_2025_01/771574413 | [14 empty] | Online PSC | 2
| P |  | Poznámka k položce: dlažba | [14 empty] | P | 2
| VV |  | DlazbaIN |  | 47.36 | [12 empty] | VV | 2 | 2 | True | 1 | ROZPOCET
| FIG |  | Rozpad figury: DlazbaIN | [15 empty] | 2
| FIG |  | 10,46 "1.01" |  | 10.46 | [13 empty] | 2
| FIG |  | 10,46 "1.02" |  | 10.46 | [13 empty] | 2
| FIG |  | 1,69 "1.03" |  | 1.69 | [13 empty] | 2
| FIG |  | 1,69 "1.04" |  | 1.69 | [13 empty] | 2
| FIG |  | 5,46 "1.05" |  | 5.46 | [13 empty] | 2
| FIG |  | 2,4 "1.06" |  | 2.4 | [13 empty] | 2
| FIG |  | 7,34 "1.07" |  | 7.34 | [13 empty] | 2
| FIG |  | 4,8 "1.09" |  | 4.8 | [13 empty] | 2
| FIG |  | 3,06 "1.10" |  | 3.06 | [13 empty] | 2
| FIG |  | Součet |  | 47.36 | [13 empty] | 2
559 | M | 59761136 | dlažba keramická slinutá mrazuvzdorná povrch hladký/lesklý tl do 10mm přes 2 do 4ks/m2 | m2 | 54.464 |  | 0 | CS ÚRS 2025 01 |  | základní |  | 0 | 0.022 | 1.1982 | 0 | 0 | 32 | M | 2 |  |  |  | ROZPOCET | [5 empty] | 0 | 0 | 0 | 0 | 0 | 1 | 0 | 16 | 1622110637
| PP |  | dlažba keramická slinutá mrazuvzdorná povrch hladký/lesklý tl do 10mm přes 2 do 4ks/m2 | [14 empty] | PP | 2
| P |  | Poznámka k položce: dlažba | [14 empty] | P | 2
| VV |  | 47,36*1,15 'Přepočtené koeficientem množství |  | 54.464 | [12 empty] | VV | 2 | 2 | False | 1 | ROZPOCET
560 | K | 771591115 | Podlahy spárování silikonem | m | 80 |  | 0 | CS ÚRS 2025 01 |  | základní |  | 0 | 9e-05 | 0.0072 | 0 | 0 | 16 | K | 2 |  |  |  | ROZPOCET | [5 empty] | 0 | 0 | 0 | 0 | 0 | 1 | 0 | 16 | -1700236727
| PP |  | Podlahy - dokončovací práce spárování silikonem | [14 empty] | PP | 2
| Online PSC |  | https://podminky.urs.cz/item/CS_URS_2025_01/771591115 | [14 empty] | Online PSC | 2
| P |  | Poznámka k položce: dlažba | [14 empty] | P | 2
| VV |  | 80 |  | 80 | [12 empty] | VV | 2 | 2 | True | 1 | ROZPOCET
561 | K | 771591112 | Izolace pod dlažbu nátěrem nebo stěrkou ve dvou vrstvách | m2 | 29.04 |  | 0 | CS ÚRS 2025 01 |  | základní |  | 0 | 0.0015 | 0.04356 | 0 | 0 | 16 | K | 2 |  |  |  | ROZPOCET | [5 empty] | 0 | 0 | 0 | 0 | 0 | 1 | 0 | 16 | -589648319
| PP |  | Izolace podlahy pod dlažbu nátěrem nebo stěrkou ve dvou vrstvách | [14 empty] | PP | 2
| Online PSC |  | https://podminky.urs.cz/item/CS_URS_2025_01/771591112 | [14 empty] | Online PSC | 2
| P |  | Poznámka k položce: dlažba | [14 empty] | P | 2
| VV |  | 10,46 "1.02 |  | 10.46 | [12 empty] | VV | 2 | 2 | True | 0 | ROZPOCET
| VV |  | 1,69 "1.03 |  | 1.69 | [12 empty] | VV | 2 | 2 | True | 0 | ROZPOCET
| VV |  | 1,69 "1.04 |  | 1.69 | [12 empty] | VV | 2 | 2 | True | 0 | ROZPOCET
| VV |  | 7,34 "1.07 |  | 7.34 | [12 empty] | VV | 2 | 2 | True | 0 | ROZPOCET
| VV |  | 4,8 "1.09 |  | 4.8 | [12 empty] | VV | 2 | 2 | True | 0 | ROZPOCET
| VV |  | 3,06 "1.10 |  | 3.06 | [12 empty] | VV | 2 | 2 | True | 0 | ROZPOCET
| VV |  | Součet |  | 29.04 | [12 empty] | VV | 2 | 4 | True | 1 | ROZPOCET
562 | K | 771591241 | Izolace těsnícími pásy vnitřní kout | kus | 24 |  | 0 | CS ÚRS 2025 01 |  | základní |  | 0 | 0.00021 | 0.00504 | 0 | 0 | 16 | K | 2 |  |  |  | ROZPOCET | [5 empty] | 0 | 0 | 0 | 0 | 0 | 1 | 0 | 16 | -1526078265
| PP |  | Izolace podlahy pod dlažbu těsnícími izolačními pásy vnitřní kout | [14 empty] | PP | 2
| Online PSC |  | https://podminky.urs.cz/item/CS_URS_2025_01/771591241 | [14 empty] | Online PSC | 2
| P |  | Poznámka k položce: dlažba | [14 empty] | P | 2
| VV |  | 4 "1.02 |  | 4 | [12 empty] | VV | 2 | 2 | True | 0 | ROZPOCET
| VV |  | 4 "1.03 |  | 4 | [12 empty] | VV | 2 | 2 | True | 0 | ROZPOCET
| VV |  | 4 "1.04 |  | 4 | [12 empty] | VV | 2 | 2 | True | 0 | ROZPOCET
| VV |  | 4 "1.07 |  | 4 | [12 empty] | VV | 2 | 2 | True | 0 | ROZPOCET
| VV |  | 4 "1.09 |  | 4 | [12 empty] | VV | 2 | 2 | True | 0 | ROZPOCET
| VV |  | 4 "1.10 |  | 4 | [12 empty] | VV | 2 | 2 | True | 0 | ROZPOCET
| VV |  | Součet |  | 24 | [12 empty] | VV | 2 | 4 | True | 1 | ROZPOCET
563 | K | 771591251 | Izolace těsnící manžetou pro prostupy potrubí | kus | 3 |  | 0 | CS ÚRS 2025 01 |  | základní |  | 0 | 0.00018 | 0.00054 | 0 | 0 | 16 | K | 2 |  |  |  | ROZPOCET | [5 empty] | 0 | 0 | 0 | 0 | 0 | 1 | 0 | 16 | -344880655
| PP |  | Izolace podlahy pod dlažbu těsnícími izolačními pásy z manžety pro prostupy potrubí | [14 empty] | PP | 2
| Online PSC |  | https://podminky.urs.cz/item/CS_URS_2025_01/771591251 | [14 empty] | Online PSC | 2
| P |  | Poznámka k položce: dlažba | [14 empty] | P | 2
| VV |  | 3 "ZTI + elektro |  | 3 | [12 empty] | VV | 2 | 2 | True | 1 | ROZPOCET
564 | K | 771591264 | Izolace těsnícími pásy mezi podlahou a stěnou | m | 82.95 |  | 0 | CS ÚRS 2025 01 |  | základní |  | 0 | 0.00142 | 0.11779 | 0 | 0 | 16 | K | 2 |  |  |  | ROZPOCET | [5 empty] | 0 | 0 | 0 | 0 | 0 | 1 | 0 | 16 | -1399043054
| PP |  | Izolace podlahy pod dlažbu těsnícími izolačními pásy mezi podlahou a stěnu | [14 empty] | PP | 2
| Online PSC |  | https://podminky.urs.cz/item/CS_URS_2025_01/771591264 | [14 empty] | Online PSC | 2
| P |  | Poznámka k položce: dlažba | [14 empty] | P | 2
| VV |  | 13,3 "1.02" |  | 13.3 | [12 empty] | VV | 2 | 2 | True | 0 | ROZPOCET
| VV |  | 5,2 "1.03" |  | 5.2 | [12 empty] | VV | 2 | 2 | True | 0 | ROZPOCET
| VV |  | 5,2 "1.04" |  | 5.2 | [12 empty] | VV | 2 | 2 | True | 0 | ROZPOCET
| VV |  | 10,8 "1.07" |  | 10.8 | [12 empty] | VV | 2 | 2 | True | 0 | ROZPOCET
| VV |  | 32,5 "1.08" |  | 32.5 | [12 empty] | VV | 2 | 2 | True | 0 | ROZPOCET
| VV |  | 8,4 "1.09" |  | 8.4 | [12 empty] | VV | 2 | 2 | True | 0 | ROZPOCET
| VV |  | 7,55 "1.10" |  | 7.55 | [12 empty] | VV | 2 | 2 | True | 0 | ROZPOCET
| VV |  | Součet |  | 82.95 | [12 empty] | VV | 2 | 4 | True | 1 | ROZPOCET
565 | K | 771592011 | Čištění vnitřních ploch podlah nebo schodišť po položení dlažby chemickými prostředky | m2 | 47.36 |  | 0 | CS ÚRS 2025 01 |  | základní |  | 0 | 5e-05 | 0.002368 | 0 | 0 | 16 | K | 2 |  |  |  | ROZPOCET | [5 empty] | 0 | 0 | 0 | 0 | 0 | 1 | 0 | 16 | -1167576068
| PP |  | Čištění vnitřních ploch po položení dlažby podlah nebo schodišť chemickými prostředky | [14 empty] | PP | 2
| Online PSC |  | https://podminky.urs.cz/item/CS_URS_2025_01/771592011 | [14 empty] | Online PSC | 2
| P |  | Poznámka k položce: dlažba | [14 empty] | P | 2
| VV |  | DlazbaIN |  | 47.36 | [12 empty] | VV | 2 | 2 | True | 1 | ROZPOCET
| FIG |  | Rozpad figury: DlazbaIN | [15 empty] | 2
| FIG |  | 10,46 "1.01" |  | 10.46 | [13 empty] | 2
| FIG |  | 10,46 "1.02" |  | 10.46 | [13 empty] | 2
| FIG |  | 1,69 "1.03" |  | 1.69 | [13 empty] | 2
| FIG |  | 1,69 "1.04" |  | 1.69 | [13 empty] | 2
| FIG |  | 5,46 "1.05" |  | 5.46 | [13 empty] | 2
| FIG |  | 2,4 "1.06" |  | 2.4 | [13 empty] | 2
| FIG |  | 7,34 "1.07" |  | 7.34 | [13 empty] | 2
| FIG |  | 4,8 "1.09" |  | 4.8 | [13 empty] | 2
| FIG |  | 3,06 "1.10" |  | 3.06 | [13 empty] | 2
| FIG |  | Součet |  | 47.36 | [13 empty] | 2
566 | K | 998771121 | Přesun hmot tonážní pro podlahy z dlaždic ruční v objektech v do 6 m | t | 2.321 |  | 0 | CS ÚRS 2025 01 |  | základní |  | 0 | 0 | 0 | 0 | 0 | 16 | K | 2 |  |  |  | ROZPOCET | [5 empty] | 0 | 0 | 0 | 0 | 0 | 1 | 0 | 16 | 428776174
| PP |  | Přesun hmot pro podlahy z dlaždic stanovený z hmotnosti přesunovaného materiálu vodorovná dopravní vzdálenost do 50 m ruční (bez užití mechanizace) v objektech výšky do 6 m | [14 empty] | PP | 2
| Online PSC |  | https://podminky.urs.cz/item/CS_URS_2025_01/998771121 | [14 empty] | Online PSC | 2
| D | 776 | Podlahy povlakové |  |  |  | 0 |  |  |  |  | 0 |  | 0.53399 |  | 0 | 2 | D | 1 |  |  |  | ROZPOCET | [11 empty] | 0
567 | K | 776111311 | Vysátí podkladu povlakových podlah | m2 | 53.1 |  | 0 | CS ÚRS 2025 01 |  | základní |  | 0 | 0 | 0 | 0 | 0 | 16 | K | 2 |  |  |  | ROZPOCET | [5 empty] | 0 | 0 | 0 | 0 | 0 | 1 | 0 | 16 | -666258437
| PP |  | Příprava podkladu povlakových podlah a stěn vysátí podlah | [14 empty] | PP | 2
| Online PSC |  | https://podminky.urs.cz/item/CS_URS_2025_01/776111311 | [14 empty] | Online PSC | 2
| P |  | Poznámka k položce: PVC | [14 empty] | P | 2
| VV |  | 53,1 "mč. 108 |  | 53.1 | [12 empty] | VV | 2 | 2 | True | 1 | ROZPOCET
568 | K | 776141111 | Stěrka podlahová nivelační pro vyrovnání podkladu povlakových podlah pevnosti 20 MPa tl do 3 mm | m2 | 53.1 |  | 0 | CS ÚRS 2025 01 |  | základní |  | 0 | 0.00455 | 0.2416 | 0 | 0 | 16 | K | 2 |  |  |  | ROZPOCET | [5 empty] | 0 | 0 | 0 | 0 | 0 | 1 | 0 | 16 | 1810481263
| PP |  | Příprava podkladu povlakových podlah a stěn vyrovnání samonivelační stěrkou podlah min.pevnosti 20 MPa, tloušťky do 3 mm | [14 empty] | PP | 2
| Online PSC |  | https://podminky.urs.cz/item/CS_URS_2025_01/776141111 | [14 empty] | Online PSC | 2
| P |  | Poznámka k položce: PVC | [14 empty] | P | 2
| VV |  | 53,1 "mč 108 pod PVC |  | 53.1 | [12 empty] | VV | 2 | 2 | True | 1 | ROZPOCET
569 | K | 776111411 | Montáž pásky dilatační povlakových podlah | m | 32.5 |  | 0 | CS ÚRS 2025 01 |  | základní |  | 0 | 0 | 0 | 0 | 0 | 16 | K | 2 |  |  |  | ROZPOCET | [5 empty] | 0 | 0 | 0 | 0 | 0 | 1 | 0 | 16 | -46255348
| PP |  | Příprava podkladu povlakových podlah a stěn montáž dilatační pásky podlah | [14 empty] | PP | 2
| Online PSC |  | https://podminky.urs.cz/item/CS_URS_2025_01/776111411 | [14 empty] | Online PSC | 2
| P |  | Poznámka k položce: PVC | [14 empty] | P | 2
| VV |  | 32,5 "mč 108 |  | 32.5 | [12 empty] | VV | 2 | 2 | True | 1 | ROZPOCET
570 | M | 28616320 | pás dilatační okrajový extrud PE samolepicí | m | 33.15 |  | 0 | CS ÚRS 2025 01 |  | základní |  | 0 | 5e-05 | 0.0016575 | 0 | 0 | 32 | M | 2 |  |  |  | ROZPOCET | [5 empty] | 0 | 0 | 0 | 0 | 0 | 1 | 0 | 16 | 1333913724
| PP |  | pás dilatační okrajový extrud PE samolepicí | [14 empty] | PP | 2
| P |  | Poznámka k položce: PVC | [14 empty] | P | 2
| VV |  | 32,5*1,02 'Přepočtené koeficientem množství |  | 33.15 | [12 empty] | VV | 2 | 2 | False | 1 | ROZPOCET
571 | M | 28616321 | pás dilatační středový systém podlahového topení | m | 9.3 |  | 0 | CS ÚRS 2025 01 |  | základní |  | 0 | 5e-05 | 0.000465 | 0 | 0 | 32 | M | 2 |  |  |  | ROZPOCET | [5 empty] | 0 | 0 | 0 | 0 | 0 | 1 | 0 | 16 | -666090829
| PP |  | pás dilatační středový systém podlahového topení | [14 empty] | PP | 2
| P |  | Poznámka k položce: PVC | [14 empty] | P | 2
| VV |  | 3,9+5,4 "dilatace podlahového topení |  | 9.3 | [12 empty] | VV | 2 | 2 | True | 1 | ROZPOCET
572 | K | 776121112 | Vodou ředitelná penetrace savého podkladu povlakových podlah | m2 | 53.1 |  | 0 | CS ÚRS 2025 01 |  | základní |  | 0 | 3e-05 | 0.001593 | 0 | 0 | 16 | K | 2 |  |  |  | ROZPOCET | [5 empty] | 0 | 0 | 0 | 0 | 0 | 1 | 0 | 16 | 538170917
| PP |  | Příprava podkladu povlakových podlah a stěn penetrace vodou ředitelná podlah | [14 empty] | PP | 2
| Online PSC |  | https://podminky.urs.cz/item/CS_URS_2025_01/776121112 | [14 empty] | Online PSC | 2
| P |  | Poznámka k položce: PVC | [14 empty] | P | 2
| VV |  | 53,1 "mč 108 pod PVC |  | 53.1 | [12 empty] | VV | 2 | 2 | True | 1 | ROZPOCET
573 | K | 776212111 | Volné položení textilních pásů s podlepením spojů páskou | m2 | 26.55 |  | 0 | CS ÚRS 2025 01 |  | základní |  | 0 | 0 | 0 | 0 | 0 | 16 | K | 2 |  |  |  | ROZPOCET | [5 empty] | 0 | 0 | 0 | 0 | 0 | 1 | 0 | 16 | 496511538
| PP |  | Montáž textilních podlahovin volným položením s podlepením spojů páskou pásů | [14 empty] | PP | 2
| Online PSC |  | https://podminky.urs.cz/item/CS_URS_2025_01/776212111 | [14 empty] | Online PSC | 2
| P |  | Poznámka k položce: koberec | [14 empty] | P | 2
| VV |  | 53,1*0,5 "mč 108 jen do 50 % místnosti položený |  | 26.55 | [12 empty] | VV | 2 | 2 | True | 1 | ROZPOCET
574 | M | 69751062 | koberec zátěžový vpichovaný vlákno 100% PA, třída zátěže 33, útlum 23dB, hm 750g/m2 | m2 | 29.205 |  | 0 | CS ÚRS 2025 01 |  | základní |  | 0 | 0.00155 | 0.045268 | 0 | 0 | 32 | M | 2 |  |  |  | ROZPOCET | [5 empty] | 0 | 0 | 0 | 0 | 0 | 1 | 0 | 16 | -329129987
| PP |  | koberec zátěžový vpichovaný vlákno 100% PA, třída zátěže 33, útlum 23dB, hm 750g/m2 | [14 empty] | PP | 2
| P |  | Poznámka k položce: koberec | [14 empty] | P | 2
| VV |  | 26,55*1,1 'Přepočtené koeficientem množství |  | 29.205 | [12 empty] | VV | 2 | 2 | False | 1 | ROZPOCET
575 | K | 776221111 | Lepení pásů z PVC standardním lepidlem | m2 | 53.1 |  | 0 | CS ÚRS 2025 01 |  | základní |  | 0 | 0.0003 | 0.01593 | 0 | 0 | 16 | K | 2 |  |  |  | ROZPOCET | [5 empty] | 0 | 0 | 0 | 0 | 0 | 1 | 0 | 16 | -329580963
| PP |  | Montáž podlahovin z PVC lepením standardním lepidlem z pásů | [14 empty] | PP | 2
| Online PSC |  | https://podminky.urs.cz/item/CS_URS_2025_01/776221111 | [14 empty] | Online PSC | 2
| P |  | Poznámka k položce: PVC | [14 empty] | P | 2
| VV |  | 53,1 "PVC |  | 53.1 | [12 empty] | VV | 2 | 2 | True | 1 | ROZPOCET
576 | M | 28411050R | dílec vinylový heterogenní úprava PUR třída zátěže 32, hořlavost Bfl S1, nášlapná vrstva 0,50mm tl 2,2mm vhodné pro podlahové topení | m2 | 58.41 |  | 0 |  |  | základní |  | 0 | 0.00368 | 0.21495 | 0 | 0 | 32 | M | 2 |  |  |  | ROZPOCET | [5 empty] | 0 | 0 | 0 | 0 | 0 | 1 | 0 | 16 | 41140175
| PP |  | Heterogenní akustická PVC vinyl (nebo PVC), hořlavost Bfl S1, nášlapná vrstva min.0,5 mm tl. min 2,2mm. Lepený, zátěžový třída mn 32, protiskluzový povrch. Dvoubarevné provedení podle investora. Vhodné pro podlahové topení. | [14 empty] | PP | 2
| P |  | Poznámka k položce: PVC | [14 empty] | P | 2
| VV |  | 53,1*1,1 'Přepočtené koeficientem množství |  | 58.41 | [12 empty] | VV | 2 | 2 | False | 1 | ROZPOCET
577 | K | 776223111 | Spoj povlakových podlahovin z PVC svařováním za tepla | m | 30 |  | 0 | CS ÚRS 2025 01 |  | základní |  | 0 | 2e-05 | 0.0006 | 0 | 0 | 16 | K | 2 |  |  |  | ROZPOCET | [5 empty] | 0 | 0 | 0 | 0 | 0 | 1 | 0 | 16 | -191370381
| PP |  | Montáž podlahovin z PVC spoj podlah svařováním za tepla (včetně frézování) | [14 empty] | PP | 2
| Online PSC |  | https://podminky.urs.cz/item/CS_URS_2025_01/776223111 | [14 empty] | Online PSC | 2
| P |  | Poznámka k položce: PVC | [14 empty] | P | 2
| VV |  | 30 "mč. 1,08 |  | 30 | [12 empty] | VV | 2 | 2 | True | 0 | ROZPOCET
| VV |  | Součet |  | 30 | [12 empty] | VV | 2 | 4 | True | 1 | ROZPOCET
578 | K | 776411111 | Montáž obvodových soklíků výšky do 80 mm | m | 32.5 |  | 0 | CS ÚRS 2025 01 |  | základní |  | 0 | 1e-05 | 0.000325 | 0 | 0 | 16 | K | 2 |  |  |  | ROZPOCET | [5 empty] | 0 | 0 | 0 | 0 | 0 | 1 | 0 | 16 | -358718690
| PP |  | Montáž soklíků lepením obvodových, výšky do 80 mm | [14 empty] | PP | 2
| Online PSC |  | https://podminky.urs.cz/item/CS_URS_2025_01/776411111 | [14 empty] | Online PSC | 2
| P |  | Poznámka k položce: PVC | [14 empty] | P | 2
| VV |  | 32,5 "mč 108 PVC |  | 32.5 | [12 empty] | VV | 2 | 2 | True | 1 | ROZPOCET
579 | M | 28411009 | lišta soklová PVC 18x80mm | m | 33.15 |  | 0 | CS ÚRS 2025 01 |  | základní |  | 0 | 0.00035 | 0.011602 | 0 | 0 | 32 | M | 2 |  |  |  | ROZPOCET | [5 empty] | 0 | 0 | 0 | 0 | 0 | 1 | 0 | 16 | -1469626069
| PP |  | lišta soklová PVC 18x80mm | [14 empty] | PP | 2
| P |  | Poznámka k položce: PVC | [14 empty] | P | 2
| VV |  | 32,5*1,02 'Přepočtené koeficientem množství |  | 33.15 | [12 empty] | VV | 2 | 2 | False | 1 | ROZPOCET
580 | K | 776991121 | Základní čištění nově položených podlahovin vysátím a setřením vlhkým mopem | m2 | 53.1 |  | 0 | CS ÚRS 2025 01 |  | základní |  | 0 | 0 | 0 | 0 | 0 | 16 | K | 2 |  |  |  | ROZPOCET | [5 empty] | 0 | 0 | 0 | 0 | 0 | 1 | 0 | 16 | -118769531
| PP |  | Ostatní práce údržba nových podlahovin po pokládce čištění základní | [14 empty] | PP | 2
| Online PSC |  | https://podminky.urs.cz/item/CS_URS_2025_01/776991121 | [14 empty] | Online PSC | 2
| P |  | Poznámka k položce: koberec | [14 empty] | P | 2
| VV |  | 53,1 "mč 108 |  | 53.1 | [12 empty] | VV | 2 | 2 | True | 1 | ROZPOCET
581 | K | 998776121 | Přesun hmot tonážní pro podlahy povlakové ruční v objektech v do 6 m | t | 0.534 |  | 0 | CS ÚRS 2025 01 |  | základní |  | 0 | 0 | 0 | 0 | 0 | 16 | K | 2 |  |  |  | ROZPOCET | [5 empty] | 0 | 0 | 0 | 0 | 0 | 1 | 0 | 16 | 411947715
| PP |  | Přesun hmot pro podlahy povlakové stanovený z hmotnosti přesunovaného materiálu vodorovná dopravní vzdálenost do 50 m ruční (bez užití mechanizace) v objektech výšky do 6 m | [14 empty] | PP | 2
| Online PSC |  | https://podminky.urs.cz/item/CS_URS_2025_01/998776121 | [14 empty] | Online PSC | 2
| D | 781 | Dokončovací práce - obklady |  |  |  | 0 |  |  |  |  | 0 |  | 1.6745 |  | 0 | 2 | D | 1 |  |  |  | ROZPOCET | [11 empty] | 0
582 | K | 781111011 | Ometení (oprášení) stěny při přípravě podkladu | m2 | 51.72 |  | 0 | CS ÚRS 2025 01 |  | základní |  | 0 | 0 | 0 | 0 | 0 | 16 | K | 2 |  |  |  | ROZPOCET | [5 empty] | 0 | 0 | 0 | 0 | 0 | 1 | 0 | 16 | 1679646706
| PP |  | Příprava podkladu před provedením obkladu oprášení (ometení) stěny | [14 empty] | PP | 2
| Online PSC |  | https://podminky.urs.cz/item/CS_URS_2025_01/781111011 | [14 empty] | Online PSC | 2
| P |  | Poznámka k položce: obklady | [14 empty] | P | 2
| VV |  | Obklady |  | 51.72 | [12 empty] | VV | 2 | 2 | True | 1 | ROZPOCET
| FIG |  | Rozpad figury: Obklady | [15 empty] | 2
| FIG |  | "pod obklady jádrová |  | 0 | [13 empty] | 2
| FIG |  | 13,3*2,0-(1,25*0,5+0,9*2,0*2) "1.02 obklad do poloviny okna |  | 22.375 | [13 empty] | 2
| FIG |  | 5,2*2,0-(0,75*0,5+0,8*2,00) "1.03 obklad do poloviny okna |  | 8.425 | [13 empty] | 2
| FIG |  | 5,2*2,0-(0,8*2,00) "1.04 |  | 8.8 | [13 empty] | 2
| FIG |  | (2,75+0,55*2)*2*0,4 "1.07 |  | 3.08 | [13 empty] | 2
| FIG |  | 7,55*1,6-(1,0*1,6+0,9*1,6) "1.10 obklad do v 1,6m dveří |  | 9.04 | [13 empty] | 2
| FIG |  | Součet |  | 51.72 | [13 empty] | 2
583 | K | 781121011 | Nátěr penetrační na stěnu | m2 | 51.72 |  | 0 | CS ÚRS 2025 01 |  | základní |  | 0 | 0.0003 | 0.015516 | 0 | 0 | 16 | K | 2 |  |  |  | ROZPOCET | [5 empty] | 0 | 0 | 0 | 0 | 0 | 1 | 0 | 16 | 981706807
| PP |  | Příprava podkladu před provedením obkladu nátěr penetrační na stěnu | [14 empty] | PP | 2
| Online PSC |  | https://podminky.urs.cz/item/CS_URS_2025_01/781121011 | [14 empty] | Online PSC | 2
| P |  | Poznámka k položce: obklady | [14 empty] | P | 2
| VV |  | Obklady |  | 51.72 | [12 empty] | VV | 2 | 2 | True | 1 | ROZPOCET
| FIG |  | Rozpad figury: Obklady | [15 empty] | 2
| FIG |  | "pod obklady jádrová |  | 0 | [13 empty] | 2
| FIG |  | 13,3*2,0-(1,25*0,5+0,9*2,0*2) "1.02 obklad do poloviny okna |  | 22.375 | [13 empty] | 2
| FIG |  | 5,2*2,0-(0,75*0,5+0,8*2,00) "1.03 obklad do poloviny okna |  | 8.425 | [13 empty] | 2
| FIG |  | 5,2*2,0-(0,8*2,00) "1.04 |  | 8.8 | [13 empty] | 2
| FIG |  | (2,75+0,55*2)*2*0,4 "1.07 |  | 3.08 | [13 empty] | 2
| FIG |  | 7,55*1,6-(1,0*1,6+0,9*1,6) "1.10 obklad do v 1,6m dveří |  | 9.04 | [13 empty] | 2
| FIG |  | Součet |  | 51.72 | [13 empty] | 2
584 | K | 781131112 | Izolace pod obklad nátěrem nebo stěrkou ve dvou vrstvách | m2 | 33 |  | 0 | CS ÚRS 2025 01 |  | základní |  | 0 | 0.0015 | 0.0495 | 0 | 0 | 16 | K | 2 |  |  |  | ROZPOCET | [5 empty] | 0 | 0 | 0 | 0 | 0 | 1 | 0 | 16 | 654707380
| PP |  | Izolace stěny pod obklad izolace nátěrem nebo stěrkou ve dvou vrstvách | [14 empty] | PP | 2
| Online PSC |  | https://podminky.urs.cz/item/CS_URS_2025_01/781131112 | [14 empty] | Online PSC | 2
| P |  | Poznámka k položce: obklady | [14 empty] | P | 2
| VV |  | (1,1*2*2,0)+(1,5*2,2)+(1,5*2,0)+(2,45*2,0) "1.02 |  | 15.6 | [12 empty] | VV | 2 | 2 | True | 0 | ROZPOCET
| VV |  | (1,2*3*2) "1.04 |  | 7.2 | [12 empty] | VV | 2 | 2 | True | 0 | ROZPOCET
| VV |  | (1,2*3*2,0) "1.03 |  | 7.2 | [12 empty] | VV | 2 | 2 | True | 0 | ROZPOCET
| VV |  | "10% náklady na prostupy | [14 empty] | VV | 2 | 1 | True | 0 | ROZPOCET
| VV |  | Součet |  | 30 | [12 empty] | VV | 2 | 4 | True | 1 | ROZPOCET
| VV |  | 30*1,1 'Přepočtené koeficientem množství |  | 33 | [12 empty] | VV | 2 | 2 | False | 1 | ROZPOCET
585 | K | 781131232 | Izolace pod obklad těsnícími pásy pro styčné nebo dilatační spáry | m | 6.5 |  | 0 | CS ÚRS 2025 01 |  | základní |  | 0 | 0.00028 | 0.00182 | 0 | 0 | 16 | K | 2 |  |  |  | ROZPOCET | [5 empty] | 0 | 0 | 0 | 0 | 0 | 1 | 0 | 16 | -1303404298
| PP |  | Izolace stěny pod obklad izolace těsnícími izolačními pásy pro styčné nebo dilatační spáry | [14 empty] | PP | 2
| Online PSC |  | https://podminky.urs.cz/item/CS_URS_2025_01/781131232 | [14 empty] | Online PSC | 2
| P |  | Poznámka k položce: obklady | [14 empty] | P | 2
| VV |  | 2 "1.02 sprchový kout |  | 2 | [12 empty] | VV | 2 | 2 | True | 0 | ROZPOCET
| VV |  | 1,5 "1.02 napojení SDK předstěny |  | 1.5 | [12 empty] | VV | 2 | 2 | True | 0 | ROZPOCET
| VV |  | 1,5*2 "1.03, 1.04 |  | 3 | [12 empty] | VV | 2 | 2 | True | 0 | ROZPOCET
| VV |  | Součet |  | 6.5 | [12 empty] | VV | 2 | 4 | True | 1 | ROZPOCET
586 | K | 781472217 | Montáž obkladů keramických hladkých lepených cementovým flexibilním lepidlem přes 12 do 19 ks/m2 | m2 | 4.5 |  | 0 | CS ÚRS 2025 01 |  | základní |  | 0 | 0.0053 | 0.02385 | 0 | 0 | 16 | K | 2 |  |  |  | ROZPOCET | [5 empty] | 0 | 0 | 0 | 0 | 0 | 1 | 0 | 16 | -1269217318
| PP |  | Montáž keramických obkladů stěn lepených cementovým flexibilním lepidlem hladkých přes 12 do 19 ks/m2 | [14 empty] | PP | 2
| Online PSC |  | https://podminky.urs.cz/item/CS_URS_2025_01/781472217 | [14 empty] | Online PSC | 2
| P |  | Poznámka k položce: obklady | [14 empty] | P | 2
587 | M | 59761701 | obklad keramický nemrazuvzdorný povrch hladký/lesklý tl do 10mm přes 12 do 19ks/m2 | m2 | 5.175 |  | 0 | CS ÚRS 2025 01 |  | základní |  | 0 | 0.01771 | 0.091649 | 0 | 0 | 32 | M | 2 |  |  |  | ROZPOCET | [5 empty] | 0 | 0 | 0 | 0 | 0 | 1 | 0 | 16 | -113219625
| PP |  | obklad keramický nemrazuvzdorný povrch hladký/lesklý tl do 10mm přes 12 do 19ks/m2 | [14 empty] | PP | 2
| P |  | Poznámka k položce: obklady | [14 empty] | P | 2
| VV |  | (2,85*2+0,6*3)*0,6 "1.07 obklad 300x300 |  | 4.5 | [12 empty] | VV | 2 | 2 | True | 0 | ROZPOCET
| VV |  | "15% ztratné | [14 empty] | VV | 2 | 1 | True | 0 | ROZPOCET
| VV |  | "provedení dle studie a vyvzorkování investorem | [14 empty] | VV | 2 | 1 | True | 0 | ROZPOCET
| VV |  | Součet |  | 4.5 | [12 empty] | VV | 2 | 4 | True | 1 | ROZPOCET
| VV |  | 4,5*1,15 'Přepočtené koeficientem množství |  | 5.175 | [12 empty] | VV | 2 | 2 | False | 1 | ROZPOCET
588 | K | 781472214 | Montáž obkladů keramických hladkých lepených cementovým flexibilním lepidlem přes 4 do 6 ks/m2 | m2 | 47.22 |  | 0 | CS ÚRS 2025 01 |  | základní |  | 0 | 0.009088 | 0.42914 | 0 | 0 | 16 | K | 2 |  |  |  | ROZPOCET | [5 empty] | 0 | 0 | 0 | 0 | 0 | 1 | 0 | 16 | 1302333562
| PP |  | Montáž keramických obkladů stěn lepených cementovým flexibilním lepidlem hladkých přes 4 do 6 ks/m2 | [14 empty] | PP | 2
| Online PSC |  | https://podminky.urs.cz/item/CS_URS_2025_01/781472214 | [14 empty] | Online PSC | 2
| P |  | Poznámka k položce: obklady | [14 empty] | P | 2
589 | M | 59761707 | obklad keramický nemrazuvzdorný povrch hladký/lesklý tl do 10mm přes 4 do 6ks/m2 | m2 | 54.303 |  | 0 | CS ÚRS 2025 01 |  | základní |  | 0 | 0.019 | 1.0318 | 0 | 0 | 32 | M | 2 |  |  |  | ROZPOCET | [5 empty] | 0 | 0 | 0 | 0 | 0 | 1 | 0 | 16 | -1445307723
| PP |  | obklad keramický nemrazuvzdorný povrch hladký/lesklý tl do 10mm přes 4 do 6ks/m2 | [14 empty] | PP | 2
| P |  | Poznámka k položce: obklady | [14 empty] | P | 2
| VV |  | Obklady "300x600 |  | 51.72 | [12 empty] | VV | 2 | 2 | True | 0 | ROZPOCET
| VV |  | -((2,85*2+0,6*3)*0,6) "1.07 obklad větší |  | -4.5 | [12 empty] | VV | 2 | 2 | True | 0 | ROZPOCET
| VV |  | 15% ztratné | [14 empty] | VV | 2 | 1 | True | 0 | ROZPOCET
| VV |  | "provedneí dle studie a vyvzorkování inveostorem | [14 empty] | VV | 2 | 1 | True | 0 | ROZPOCET
| VV |  | Součet |  | 47.22 | [12 empty] | VV | 2 | 4 | True | 1 | ROZPOCET
| FIG |  | Rozpad figury: Obklady | [15 empty] | 2
| FIG |  | "pod obklady jádrová |  | 0 | [13 empty] | 2
| FIG |  | 13,3*2,0-(1,25*0,5+0,9*2,0*2) "1.02 obklad do poloviny okna |  | 22.375 | [13 empty] | 2
| FIG |  | 5,2*2,0-(0,75*0,5+0,8*2,00) "1.03 obklad do poloviny okna |  | 8.425 | [13 empty] | 2
| FIG |  | 5,2*2,0-(0,8*2,00) "1.04 |  | 8.8 | [13 empty] | 2
| FIG |  | (2,75+0,55*2)*2*0,4 "1.07 |  | 3.08 | [13 empty] | 2
| FIG |  | 7,55*1,6-(1,0*1,6+0,9*1,6) "1.10 obklad do v 1,6m dveří |  | 9.04 | [13 empty] | 2
| FIG |  | Součet |  | 51.72 | [13 empty] | 2
| VV |  | 47,22*1,15 'Přepočtené koeficientem množství |  | 54.303 | [12 empty] | VV | 2 | 2 | False | 1 | ROZPOCET
590 | K | 781491012 | Montáž zrcadel plochy přes 1 m2 lepených silikonovým tmelem na podkladní omítku | m2 | 1.764 |  | 0 | CS ÚRS 2025 01 |  | základní |  | 0 | 0.0013054 | 0.0023028 | 0 | 0 | 16 | K | 2 |  |  |  | ROZPOCET | [5 empty] | 0 | 0 | 0 | 0 | 0 | 1 | 0 | 16 | 39927356
| PP |  | Montáž zrcadel lepených silikonovým tmelem na podkladní omítku, plochy přes 1 m2 | [14 empty] | PP | 2
| Online PSC |  | https://podminky.urs.cz/item/CS_URS_2025_01/781491012 | [14 empty] | Online PSC | 2
| P |  | Poznámka k položce: obklady | [14 empty] | P | 2
| VV |  | "zrcadlo | [14 empty] | VV | 2 | 1 | True | 0 | ROZPOCET
| VV |  | 0,9*1,96 |  | 1.764 | [12 empty] | VV | 2 | 2 | True | 1 | ROZPOCET
591 | M | 63465122 | zrcadlo nemontované čiré tl 3mm max rozměr 3210x2250mm | m2 | 1.764 |  | 0 | CS ÚRS 2025 01 |  | základní |  | 0 | 0.0075 | 0.01323 | 0 | 0 | 32 | M | 2 |  |  |  | ROZPOCET | [5 empty] | 0 | 0 | 0 | 0 | 0 | 1 | 0 | 16 | -1710316058
| PP |  | zrcadlo nemontované čiré tl 3mm max rozměr 3210x2250mm | [14 empty] | PP | 2
| P |  | Poznámka k položce: obklady | [14 empty] | P | 2
| VV |  | "zrcadlo | [14 empty] | VV | 2 | 1 | True | 0 | ROZPOCET
| VV |  | 0,9*1,96 |  | 1.764 | [12 empty] | VV | 2 | 2 | True | 1 | ROZPOCET
592 | K | 781492251 | Montáž profilů ukončovacích lepených flexibilním cementovým lepidlem | m | 23.625 |  | 0 | CS ÚRS 2025 01 |  | základní |  | 0 | 0.00018 | 0.0042525 | 0 | 0 | 16 | K | 2 |  |  |  | ROZPOCET | [5 empty] | 0 | 0 | 0 | 0 | 0 | 1 | 0 | 16 | -1968465149
| PP |  | Obklad - dokončující práce montáž profilu lepeného flexibilním cementovým lepidlem ukončovacího | [14 empty] | PP | 2
| Online PSC |  | https://podminky.urs.cz/item/CS_URS_2025_01/781492251 | [14 empty] | Online PSC | 2
| P |  | Poznámka k položce: obklady | [14 empty] | P | 2
| VV |  | 3,125+2,550+1,7+1,15+1,1+0,65+0,2 "1.02 ukončovací lišta |  | 10.475 | [12 empty] | VV | 2 | 2 | True | 0 | ROZPOCET
| VV |  | 5,2-0,75-0,8 "1.03" |  | 3.65 | [12 empty] | VV | 2 | 2 | True | 0 | ROZPOCET
| VV |  | 5,2-0,8 "1.04" |  | 4.4 | [12 empty] | VV | 2 | 2 | True | 0 | ROZPOCET
| VV |  | 2,3+2,8 "1.10 |  | 5.1 | [12 empty] | VV | 2 | 2 | True | 0 | ROZPOCET
| VV |  | Součet |  | 23.625 | [12 empty] | VV | 2 | 4 | True | 1 | ROZPOCET
593 | M | 28342001 | lišta ukončovací z PVC 8mm | m | 24.806 |  | 0 | CS ÚRS 2025 01 |  | základní |  | 0 | 0.0003 | 0.0074418 | 0 | 0 | 32 | M | 2 |  |  |  | ROZPOCET | [5 empty] | 0 | 0 | 0 | 0 | 0 | 1 | 0 | 16 | -1737848635
| PP |  | lišta ukončovací z PVC 8mm | [14 empty] | PP | 2
| P |  | Poznámka k položce: obklady | [14 empty] | P | 2
| VV |  | 23,625*1,05 'Přepočtené koeficientem množství |  | 24.806 | [12 empty] | VV | 2 | 2 | False | 1 | ROZPOCET
594 | K | 781495115 | Spárování vnitřních obkladů silikonem | m | 14.55 |  | 0 | CS ÚRS 2025 01 |  | základní |  | 0 | 9e-05 | 0.0013095 | 0 | 0 | 16 | K | 2 |  |  |  | ROZPOCET | [5 empty] | 0 | 0 | 0 | 0 | 0 | 1 | 0 | 16 | -909008100
| PP |  | Obklad - dokončující práce ostatní práce spárování silikonem | [14 empty] | PP | 2
| Online PSC |  | https://podminky.urs.cz/item/CS_URS_2025_01/781495115 | [14 empty] | Online PSC | 2
| P |  | Poznámka k položce: obklady | [14 empty] | P | 2
| VV |  | 1,1+1,15+4*0,6+3,2 "sociální zař. |  | 7.85 | [12 empty] | VV | 2 | 2 | True | 0 | ROZPOCET
| VV |  | 2,8*2+1,1 "přípravna |  | 6.7 | [12 empty] | VV | 2 | 2 | True | 0 | ROZPOCET
| VV |  | Součet |  | 14.55 | [12 empty] | VV | 2 | 4 | True | 1 | ROZPOCET
595 | K | 781495124 | Separační provazec do pružných spar průměru 8 mm | m | 3.2 |  | 0 | CS ÚRS 2025 01 |  | základní |  | 0 | 5e-05 | 0.00016 | 0 | 0 | 16 | K | 2 |  |  |  | ROZPOCET | [5 empty] | 0 | 0 | 0 | 0 | 0 | 1 | 0 | 16 | -477361624
| PP |  | Obklad - dokončující práce ostatní práce separační provazec do pružných spar, průměru 8 mm | [14 empty] | PP | 2
| Online PSC |  | https://podminky.urs.cz/item/CS_URS_2025_01/781495124 | [14 empty] | Online PSC | 2
| P |  | Poznámka k položce: obklady | [14 empty] | P | 2
596 | K | 781495141 | Průnik obkladem kruhový do DN 30 | kus | 15 |  | 0 | CS ÚRS 2025 01 |  | základní |  | 0 | 0 | 0 | 0 | 0 | 16 | K | 2 |  |  |  | ROZPOCET | [5 empty] | 0 | 0 | 0 | 0 | 0 | 1 | 0 | 16 | 1116743271
| PP |  | Obklad - dokončující práce průnik obkladem kruhový, bez izolace do DN 30 | [14 empty] | PP | 2
| Online PSC |  | https://podminky.urs.cz/item/CS_URS_2025_01/781495141 | [14 empty] | Online PSC | 2
| P |  | Poznámka k položce: obklady | [14 empty] | P | 2
| VV |  | 15 |  | 15 | [12 empty] | VV | 2 | 2 | True | 1 | ROZPOCET
597 | K | 781495211 | Čištění vnitřních ploch stěn po provedení obkladu chemickými prostředky | m2 | 51.72 |  | 0 | CS ÚRS 2025 01 |  | základní |  | 0 | 5e-05 | 0.002586 | 0 | 0 | 16 | K | 2 |  |  |  | ROZPOCET | [5 empty] | 0 | 0 | 0 | 0 | 0 | 1 | 0 | 16 | -1482921766
| PP |  | Čištění vnitřních ploch po provedení obkladu stěn chemickými prostředky | [14 empty] | PP | 2
| Online PSC |  | https://podminky.urs.cz/item/CS_URS_2025_01/781495211 | [14 empty] | Online PSC | 2
| P |  | Poznámka k položce: obklady | [14 empty] | P | 2
| VV |  | obklady |  | 51.72 | [12 empty] | VV | 2 | 2 | True | 1 | ROZPOCET
| FIG |  | Rozpad figury: Obklady | [15 empty] | 2
| FIG |  | "pod obklady jádrová |  | 0 | [13 empty] | 2
| FIG |  | 13,3*2,0-(1,25*0,5+0,9*2,0*2) "1.02 obklad do poloviny okna |  | 22.375 | [13 empty] | 2
| FIG |  | 5,2*2,0-(0,75*0,5+0,8*2,00) "1.03 obklad do poloviny okna |  | 8.425 | [13 empty] | 2
| FIG |  | 5,2*2,0-(0,8*2,00) "1.04 |  | 8.8 | [13 empty] | 2
| FIG |  | (2,75+0,55*2)*2*0,4 "1.07 |  | 3.08 | [13 empty] | 2
| FIG |  | 7,55*1,6-(1,0*1,6+0,9*1,6) "1.10 obklad do v 1,6m dveří |  | 9.04 | [13 empty] | 2
| FIG |  | Součet |  | 51.72 | [13 empty] | 2
598 | K | 998781121 | Přesun hmot tonážní pro obklady keramické ruční v objektech v do 6 m | t | 1.675 |  | 0 | CS ÚRS 2025 01 |  | základní |  | 0 | 0 | 0 | 0 | 0 | 16 | K | 2 |  |  |  | ROZPOCET | [5 empty] | 0 | 0 | 0 | 0 | 0 | 1 | 0 | 16 | 1269886022
| PP |  | Přesun hmot pro obklady keramické stanovený z hmotnosti přesunovaného materiálu vodorovná dopravní vzdálenost do 50 m ruční (bez užití mechanizace) v objektech výšky do 6 m | [14 empty] | PP | 2
| Online PSC |  | https://podminky.urs.cz/item/CS_URS_2025_01/998781121 | [14 empty] | Online PSC | 2
| D | 783 | Dokončovací práce - nátěry |  |  |  | 0 |  |  |  |  | 0 |  | 0.031661 |  | 0 | 2 | D | 1 |  |  |  | ROZPOCET | [11 empty] | 0
599 | K | 783224101 | Základní jednonásobný akrylátový nátěr tesařských konstrukcí | m2 | 93.12 |  | 0 | CS ÚRS 2025 01 |  | základní |  | 0 | 0.00017 | 0.01583 | 0 | 0 | 16 | K | 2 |  |  |  | ROZPOCET | [5 empty] | 0 | 0 | 0 | 0 | 0 | 1 | 0 | 16 | 104775754
| PP |  | Základní nátěr tesařských konstrukcí jednonásobný akrylátový | [14 empty] | PP | 2
| Online PSC |  | https://podminky.urs.cz/item/CS_URS_2025_01/783224101 | [14 empty] | Online PSC | 2
| P |  | Poznámka k položce: štít | [14 empty] | P | 2
| VV |  | F2_stit |  | 93.12 | [12 empty] | VV | 2 | 2 | True | 1 | ROZPOCET
| FIG |  | Rozpad figury: F2_stit | [15 empty] | 2
| FIG |  | 14,5*2 "štít východní a západní pod fasádu |  | 29 | [13 empty] | 2
| FIG |  | 2,02*14 "čelo střechy severní pod fasádu |  | 28.28 | [13 empty] | 2
| FIG |  | (2+0,56)*14 "podbití podhledu v převisu |  | 35.84 | [13 empty] | 2
| FIG |  | Součet |  | 93.12 | [13 empty] | 2
600 | K | 783228101 | Lazurovací jednonásobný akrylátový nátěr tesařských konstrukcí | m2 | 93.12 |  | 0 | CS ÚRS 2025 01 |  | základní |  | 0 | 0.00017 | 0.01583 | 0 | 0 | 16 | K | 2 |  |  |  | ROZPOCET | [5 empty] | 0 | 0 | 0 | 0 | 0 | 1 | 0 | 16 | -214523872
| PP |  | Lazurovací nátěr tesařských konstrukcí jednonásobný akrylátový | [14 empty] | PP | 2
| Online PSC |  | https://podminky.urs.cz/item/CS_URS_2025_01/783228101 | [14 empty] | Online PSC | 2
| P |  | Poznámka k položce: štít | [14 empty] | P | 2
| VV |  | F2_stit |  | 93.12 | [12 empty] | VV | 2 | 2 | True | 1 | ROZPOCET
| FIG |  | Rozpad figury: F2_stit | [15 empty] | 2
| FIG |  | 14,5*2 "štít východní a západní pod fasádu |  | 29 | [13 empty] | 2
| FIG |  | 2,02*14 "čelo střechy severní pod fasádu |  | 28.28 | [13 empty] | 2
| FIG |  | (2+0,56)*14 "podbití podhledu v převisu |  | 35.84 | [13 empty] | 2
| FIG |  | Součet |  | 93.12 | [13 empty] | 2
| D | 784 | Dokončovací práce - malby a tapety |  |  |  | 0 |  |  |  |  | 0 |  | 0.21121 |  | 0.0030138 | 2 | D | 1 |  |  |  | ROZPOCET | [11 empty] | 0
601 | K | 784171101 | Zakrytí vnitřních podlah včetně pozdějšího odkrytí | m2 | 100.46 |  | 0 | CS ÚRS 2025 01 |  | základní |  | 0 | 0 | 0 | 3e-05 | 0.0030138 | 16 | K | 2 |  |  |  | ROZPOCET | [5 empty] | 0 | 0 | 0 | 0 | 0 | 1 | 0 | 16 | -2041359320
| PP |  | Zakrytí nemalovaných ploch (materiál ve specifikaci) včetně pozdějšího odkrytí podlah | [14 empty] | PP | 2
| Online PSC |  | https://podminky.urs.cz/item/CS_URS_2025_01/784171101 | [14 empty] | Online PSC | 2
| P |  | Poznámka k položce: malba | [14 empty] | P | 2
| VV |  | prizemi |  | 100.46 | [12 empty] | VV | 2 | 2 | True | 1 | ROZPOCET
| FIG |  | Rozpad figury: PRIZEMI | [15 empty] | 2
| FIG |  | 10,46 "1.01" |  | 10.46 | [13 empty] | 2
| FIG |  | 10,46 "1.02" |  | 10.46 | [13 empty] | 2
| FIG |  | 1,69 "1.03" |  | 1.69 | [13 empty] | 2
| FIG |  | 1,69 "1.04" |  | 1.69 | [13 empty] | 2
| FIG |  | 5,46 "1.05" |  | 5.46 | [13 empty] | 2
| FIG |  | 2,4 "1.06" |  | 2.4 | [13 empty] | 2
| FIG |  | 7,34 "1.07" |  | 7.34 | [13 empty] | 2
| FIG |  | 53,1 "1.08" |  | 53.1 | [13 empty] | 2
| FIG |  | 4,8 "1.09" |  | 4.8 | [13 empty] | 2
| FIG |  | 3,06 "1.10" |  | 3.06 | [13 empty] | 2
| FIG |  | Součet |  | 100.46 | [13 empty] | 2
602 | M | 58124844 | fólie pro malířské potřeby zakrývací tl 25µ 4x5m | m2 | 105.483 |  | 0 | CS ÚRS 2025 01 |  | základní |  | 0 | 2e-05 | 0.0021097 | 0 | 0 | 32 | M | 2 |  |  |  | ROZPOCET | [5 empty] | 0 | 0 | 0 | 0 | 0 | 1 | 0 | 16 | 256350762
| PP |  | fólie pro malířské potřeby zakrývací tl 25µ 4x5m | [14 empty] | PP | 2
| P |  | Poznámka k položce: malba | [14 empty] | P | 2
| VV |  | 100,46*1,05 'Přepočtené koeficientem množství |  | 105.483 | [12 empty] | VV | 2 | 2 | False | 1 | ROZPOCET
603 | K | 784181101 | Základní akrylátová jednonásobná bezbarvá penetrace podkladu v místnostech v do 3,80 m | m2 | 273.93 |  | 0 | CS ÚRS 2025 01 |  | základní |  | 0 | 0.00021 | 0.057525 | 0 | 0 | 16 | K | 2 |  |  |  | ROZPOCET | [5 empty] | 0 | 0 | 0 | 0 | 0 | 1 | 0 | 16 | -475818082
| PP |  | Penetrace podkladu jednonásobná základní akrylátová bezbarvá v místnostech výšky do 3,80 m | [14 empty] | PP | 2
| Online PSC |  | https://podminky.urs.cz/item/CS_URS_2025_01/784181101 | [14 empty] | Online PSC | 2
| P |  | Poznámka k položce: malba | [14 empty] | P | 2
| VV |  | "výmalba zdí | [14 empty] | VV | 2 | 1 | True | 0 | ROZPOCET
| VV |  | 13,3*3,0 "1.01" |  | 39.9 | [12 empty] | VV | 2 | 2 | True | 0 | ROZPOCET
| VV |  | 13,3*3,0 "1.02" |  | 39.9 | [12 empty] | VV | 2 | 2 | True | 0 | ROZPOCET
| VV |  | 5,2*3,0 "1.03" |  | 15.6 | [12 empty] | VV | 2 | 2 | True | 0 | ROZPOCET
| VV |  | 5,2*3,0 "1.04" |  | 15.6 | [12 empty] | VV | 2 | 2 | True | 0 | ROZPOCET
| VV |  | 9,4*3,0 "1.05" |  | 28.2 | [12 empty] | VV | 2 | 2 | True | 0 | ROZPOCET
| VV |  | 6,4*3,0 "1.06" |  | 19.2 | [12 empty] | VV | 2 | 2 | True | 0 | ROZPOCET
| VV |  | 10,8*3,0 "1.07" |  | 32.4 | [12 empty] | VV | 2 | 2 | True | 0 | ROZPOCET
| VV |  | 32,5*3,0 "1.08" -(5,25*2) "odpočet plochy větší než 4 m2 |  | 87 | [12 empty] | VV | 2 | 2 | True | 0 | ROZPOCET
| VV |  | 8,4*3,0 "1.09" |  | 25.2 | [12 empty] | VV | 2 | 2 | True | 0 | ROZPOCET
| VV |  | 7,55*3,0 "1.10" |  | 22.65 | [12 empty] | VV | 2 | 2 | True | 0 | ROZPOCET
| VV |  | "výmalba stropů | [14 empty] | VV | 2 | 1 | True | 0 | ROZPOCET
| VV |  | 10,46 "1.01" |  | 10.46 | [12 empty] | VV | 2 | 2 | True | 0 | ROZPOCET
| VV |  | 10,46 "1.02" |  | 10.46 | [12 empty] | VV | 2 | 2 | True | 0 | ROZPOCET
| VV |  | 1,69 "1.03" |  | 1.69 | [12 empty] | VV | 2 | 2 | True | 0 | ROZPOCET
| VV |  | 1,69 "1.04" |  | 1.69 | [12 empty] | VV | 2 | 2 | True | 0 | ROZPOCET
| VV |  | 5,46 "1.05" |  | 5.46 | [12 empty] | VV | 2 | 2 | True | 0 | ROZPOCET
| VV |  | 2,4 "1.06" |  | 2.4 | [12 empty] | VV | 2 | 2 | True | 0 | ROZPOCET
| VV |  | 7,34 "1.07" |  | 7.34 | [12 empty] | VV | 2 | 2 | True | 0 | ROZPOCET
| VV |  | 53,1 "1.08" |  | 53.1 | [12 empty] | VV | 2 | 2 | True | 0 | ROZPOCET
| VV |  | 4,8 "1.09" |  | 4.8 | [12 empty] | VV | 2 | 2 | True | 0 | ROZPOCET
| VV |  | 3,06 "1.10" |  | 3.06 | [12 empty] | VV | 2 | 2 | True | 0 | ROZPOCET
| VV |  | -SDKstrop |  | -13.84 | [12 empty] | VV | 2 | 2 | True | 0 | ROZPOCET
| VV |  | -SDKstrop2 |  | -86.62 | [12 empty] | VV | 2 | 2 | True | 0 | ROZPOCET
| VV |  | -Obklady |  | -51.72 | [12 empty] | VV | 2 | 2 | True | 0 | ROZPOCET
| VV |  | Součet |  | 273.93 | [12 empty] | VV | 2 | 4 | True | 1 | ROZPOCET
| FIG |  | Rozpad figury: SDKstrop | [15 empty] | 2
| FIG |  | 10,46 "1.02" |  | 10.46 | [13 empty] | 2
| FIG |  | 1,69 "1.03" |  | 1.69 | [13 empty] | 2
| FIG |  | 1,69 "1.04" |  | 1.69 | [13 empty] | 2
| FIG |  | Součet |  | 13.84 | [13 empty] | 2
| FIG |  | Rozpad figury: SDKstrop2 | [15 empty] | 2
| FIG |  | 10,46 "1.01" |  | 10.46 | [13 empty] | 2
| FIG |  | 5,46 "1.05" |  | 5.46 | [13 empty] | 2
| FIG |  | 2,4 "1.06" |  | 2.4 | [13 empty] | 2
| FIG |  | 7,34 "1.07" |  | 7.34 | [13 empty] | 2
| FIG |  | 53,1 "1.08" |  | 53.1 | [13 empty] | 2
| FIG |  | 4,8 "1.09" |  | 4.8 | [13 empty] | 2
| FIG |  | 3,06 "1.10" |  | 3.06 | [13 empty] | 2
| FIG |  | Součet |  | 86.62 | [13 empty] | 2
| FIG |  | Rozpad figury: Obklady | [15 empty] | 2
| FIG |  | "pod obklady jádrová |  | 0 | [13 empty] | 2
| FIG |  | 13,3*2,0-(1,25*0,5+0,9*2,0*2) "1.02 obklad do poloviny okna |  | 22.375 | [13 empty] | 2
| FIG |  | 5,2*2,0-(0,75*0,5+0,8*2,00) "1.03 obklad do poloviny okna |  | 8.425 | [13 empty] | 2
| FIG |  | 5,2*2,0-(0,8*2,00) "1.04 |  | 8.8 | [13 empty] | 2
| FIG |  | (2,75+0,55*2)*2*0,4 "1.07 |  | 3.08 | [13 empty] | 2
| FIG |  | 7,55*1,6-(1,0*1,6+0,9*1,6) "1.10 obklad do v 1,6m dveří |  | 9.04 | [13 empty] | 2
| FIG |  | Součet |  | 51.72 | [13 empty] | 2
604 | K | 784221101 | Dvojnásobné bílé malby ze směsí za sucha dobře otěruvzdorných v místnostech do 3,80 m | m2 | 426.11 |  | 0 | CS ÚRS 2025 01 |  | základní |  | 0 | 0.00029 | 0.12357 | 0 | 0 | 16 | K | 2 |  |  |  | ROZPOCET | [5 empty] | 0 | 0 | 0 | 0 | 0 | 1 | 0 | 16 | -223814954
| PP |  | Malby z malířských směsí otěruvzdorných za sucha dvojnásobné, bílé za sucha otěruvzdorné dobře v místnostech výšky do 3,80 m | [14 empty] | PP | 2
| Online PSC |  | https://podminky.urs.cz/item/CS_URS_2025_01/784221101 | [14 empty] | Online PSC | 2
| P |  | Poznámka k položce: malba | [14 empty] | P | 2
| VV |  | "výmalba zdí | [14 empty] | VV | 2 | 1 | True | 0 | ROZPOCET
| VV |  | 13,3*3,0 "1.01" |  | 39.9 | [12 empty] | VV | 2 | 2 | True | 0 | ROZPOCET
| VV |  | 13,3*3,0 "1.02" |  | 39.9 | [12 empty] | VV | 2 | 2 | True | 0 | ROZPOCET
| VV |  | 5,2*3,0 "1.03" |  | 15.6 | [12 empty] | VV | 2 | 2 | True | 0 | ROZPOCET
| VV |  | 5,2*3,0 "1.04" |  | 15.6 | [12 empty] | VV | 2 | 2 | True | 0 | ROZPOCET
| VV |  | 9,4*3,0 "1.05" |  | 28.2 | [12 empty] | VV | 2 | 2 | True | 0 | ROZPOCET
| VV |  | 6,4*3,0 "1.06" |  | 19.2 | [12 empty] | VV | 2 | 2 | True | 0 | ROZPOCET
| VV |  | 10,8*3,0 "1.07" |  | 32.4 | [12 empty] | VV | 2 | 2 | True | 0 | ROZPOCET
| VV |  | 32,5*3,0 "1.08" -(5,25*2) "odpočet plochy větší než 4 m2 |  | 87 | [12 empty] | VV | 2 | 2 | True | 0 | ROZPOCET
| VV |  | 8,4*3,0 "1.09" |  | 25.2 | [12 empty] | VV | 2 | 2 | True | 0 | ROZPOCET
| VV |  | 7,55*3,0 "1.10" |  | 22.65 | [12 empty] | VV | 2 | 2 | True | 0 | ROZPOCET
| VV |  | "výmalba stropů | [14 empty] | VV | 2 | 1 | True | 0 | ROZPOCET
| VV |  | 10,46 "1.01" |  | 10.46 | [12 empty] | VV | 2 | 2 | True | 0 | ROZPOCET
| VV |  | 10,46 "1.02" |  | 10.46 | [12 empty] | VV | 2 | 2 | True | 0 | ROZPOCET
| VV |  | 1,69 "1.03" |  | 1.69 | [12 empty] | VV | 2 | 2 | True | 0 | ROZPOCET
| VV |  | 1,69 "1.04" |  | 1.69 | [12 empty] | VV | 2 | 2 | True | 0 | ROZPOCET
| VV |  | 5,46 "1.05" |  | 5.46 | [12 empty] | VV | 2 | 2 | True | 0 | ROZPOCET
| VV |  | 2,4 "1.06" |  | 2.4 | [12 empty] | VV | 2 | 2 | True | 0 | ROZPOCET
| VV |  | 7,34 "1.07" |  | 7.34 | [12 empty] | VV | 2 | 2 | True | 0 | ROZPOCET
| VV |  | 53,1 "1.08" |  | 53.1 | [12 empty] | VV | 2 | 2 | True | 0 | ROZPOCET
| VV |  | 4,8 "1.09" |  | 4.8 | [12 empty] | VV | 2 | 2 | True | 0 | ROZPOCET
| VV |  | 3,06 "1.10" |  | 3.06 | [12 empty] | VV | 2 | 2 | True | 0 | ROZPOCET
| VV |  | Součet |  | 426.11 | [12 empty] | VV | 2 | 4 | True | 1 | ROZPOCET
605 | K | 784371001.R1 | Malby dětské podle předlohy - na zdi interiérové | m2 | 20 |  | 0 |  |  | základní |  | 0 | 0.0007 | 0.014 | 0 | 0 | 16 | K | 2 |  |  |  | ROZPOCET | [5 empty] | 0 | 0 | 0 | 0 | 0 | 1 | 0 | 16 | 2109402349
| PP |  | Malby dětské podle předlohy - na zdi interiérové | [14 empty] | PP | 2
| P |  | Poznámka k položce: malba | [14 empty] | P | 2
| VV |  | 20 "vnitřní dětské malby |  | 20 | [12 empty] | VV | 2 | 2 | True | 1 | ROZPOCET
606 | K | 784371001.R2 | Malby dětské podle předlohy - na zdi exteriérové | m2 | 20 |  | 0 |  |  | základní |  | 0 | 0.0007 | 0.014 | 0 | 0 | 16 | K | 2 |  |  |  | ROZPOCET | [5 empty] | 0 | 0 | 0 | 0 | 0 | 1 | 0 | 16 | 1677150671
| PP |  | Malby dětské podle předlohy - na zdi exteriérové | [14 empty] | PP | 2
| P |  | Poznámka k položce: malba | [14 empty] | P | 2
| VV |  | 20 "vnitřní dětské malby |  | 20 | [12 empty] | VV | 2 | 2 | True | 1 | ROZPOCET
| D | 786 | Dokončovací práce - čalounické úpravy |  |  |  | 0 |  |  |  |  | 0 |  | 0.086487 |  | 0 | 2 | D | 1 |  |  |  | ROZPOCET | [11 empty] | 0
607 | K | 786614001 | Montáž venkovní rolety ovládané motorem plochy do 4 m2 | kus | 1 |  | 0 | CS ÚRS 2025 01 |  | základní |  | 0 | 0 | 0 | 0 | 0 | 16 | K | 2 |  |  |  | ROZPOCET | [5 empty] | 0 | 0 | 0 | 0 | 0 | 1 | 0 | 16 | 1014524671
| PP |  | Montáž venkovních rolet upevněných na rám okenního nebo dveřního otvoru nebo na ostění, ovládaných motorem, včetně horního boxu a vodících profilů, plochy do 4 m2 | [14 empty] | PP | 2
| Online PSC |  | https://podminky.urs.cz/item/CS_URS_2025_01/786614001 | [14 empty] | Online PSC | 2
| P |  | Poznámka k položce: rolety | [14 empty] | P | 2
| VV |  | 1 |  | 1 | [12 empty] | VV | 2 | 2 | True | 1 | ROZPOCET
608 | M | 63128012R | roletahliníková zateplená ovládaná základním motorem včetně příslušenství plochy do 1,5m2 | m2 | 1.25 |  | 0 |  |  | základní |  | 0 | 0.01077 | 0.013463 | 0 | 0 | 32 | M | 2 |  |  |  | ROZPOCET | [5 empty] | 0 | 0 | 0 | 0 | 0 | 1 | 0 | 16 | -925056623
| PP |  | zateplené hliníkové rolety s barevným dekorem dle výběru invetora, dálkové ovládání, zapuštěné vodící lišty, podomítkové, ovládaná základním motorem včetně příslušenství plochy do 1,5m, včetně horního boxu s možností pro povrchovou úpravu podle požadavků investora | [14 empty] | PP | 2
| P |  | Poznámka k položce: rolety | [14 empty] | P | 2
| VV |  | 1,25 |  | 1.25 | [12 empty] | VV | 2 | 2 | True | 1 | ROZPOCET
609 | K | 786614005 | Montáž venkovní rolety ovládané motorem plochy přes 6 m2 | kus | 2 |  | 0 | CS ÚRS 2025 01 |  | základní |  | 0 | 0 | 0 | 0 | 0 | 16 | K | 2 |  |  |  | ROZPOCET | [5 empty] | 0 | 0 | 0 | 0 | 0 | 1 | 0 | 16 | 2139456450
| PP |  | Montáž venkovních rolet upevněných na rám okenního nebo dveřního otvoru nebo na ostění, ovládaných motorem, včetně horního boxu a vodících profilů, plochy přes 6 m2 | [14 empty] | PP | 2
| Online PSC |  | https://podminky.urs.cz/item/CS_URS_2025_01/786614005 | [14 empty] | Online PSC | 2
| P |  | Poznámka k položce: rolety | [14 empty] | P | 2
610 | M | 63128022R | roleta hliníková zateplená ovládaná základním motorem včetně příslušenství plochy do 20,0m2 | m2 | 18.5 |  | 0 |  |  | základní |  | 0 | 0.00385 | 0.071225 | 0 | 0 | 32 | M | 2 |  |  |  | ROZPOCET | [5 empty] | 0 | 0 | 0 | 0 | 0 | 1 | 0 | 16 | -2037858574
| PP |  | zateplené hliníkové rolety s barevným dekorem dle výběru invetora, zapuštěné vodící lišty, dálkové ovládání, podomítkové, ovládaná základním motorem včetně příslušenství plochy do 20,0m2, včetně horního boxu s možností pro povrchovou úpravu podle požadavků investora | [14 empty] | PP | 2
| P |  | Poznámka k položce: rolety | [14 empty] | P | 2
| VV |  | (3,7*2,5)*2 "okna v mč. 1.08 |  | 18.5 | [12 empty] | VV | 2 | 2 | True | 1 | ROZPOCET
611 | K | 786623051R | Montáž obkladové desky ostění nebo krytu pro skrytou montáž vodícího profilurolety osazené do okenního nebo dveřního otvoru | kus | 6 |  | 0 |  |  | základní |  | 0 | 0 | 0 | 0 | 0 | 16 | K | 2 |  |  |  | ROZPOCET | [5 empty] | 0 | 0 | 0 | 0 | 0 | 1 | 0 | 16 | -1938888174
| PP |  | Montáž venkovních rolet do okenního nebo dveřního otvoru obkladové desky s pouzdrem nebo pouzdra pro skrytý vodící profil rolety | [14 empty] | PP | 2
| P |  | Poznámka k položce: rolety | [14 empty] | P | 2
612 | M | 28376750R | deska sendvičová s pouzdrem pro zapuštěný vodící profil rolety | m2 | 1.8 |  | 0 |  |  | základní |  | 0 | 0.001 | 0.0018 | 0 | 0 | 32 | M | 2 |  |  |  | ROZPOCET | [5 empty] | 0 | 0 | 0 | 0 | 0 | 1 | 0 | 16 | 1484467372
| PP |  | deska sendvičová s pouzdrem pro zapuštěný vodící profil rolety | [14 empty] | PP | 2
| P |  | Poznámka k položce: rolety | [14 empty] | P | 2
| VV |  | 2,5*4*0,15+1*2*0,15 |  | 1.8 | [12 empty] | VV | 2 | 2 | True | 1 | ROZPOCET
613 | K | 786623043R | Montáž venkovních rolet do okenního otvoru - stavební začištění | soubor | 1 |  | 0 |  |  | základní |  | 0 | 0 | 0 | 0 | 0 | 16 | K | 2 |  |  |  | ROZPOCET | [5 empty] | 0 | 0 | 0 | 0 | 0 | 1 | 0 | 16 | -432613566
| PP |  | Montáž venkovních rolet do okenního otvoru - stavební začištění roletového kastlíku, provedení vyztužení, krytí, úprava povrchu vnitřního, doteplení | [14 empty] | PP | 2
| P |  | Poznámka k položce: rolety | [14 empty] | P | 2
614 | K | 998786121 | Přesun hmot tonážní pro stínění a čalounické úpravy ruční v objektech v do 6 m | t | 0.086 |  | 0 | CS ÚRS 2025 01 |  | základní |  | 0 | 0 | 0 | 0 | 0 | 16 | K | 2 |  |  |  | ROZPOCET | [5 empty] | 0 | 0 | 0 | 0 | 0 | 1 | 0 | 16 | -160289360
| PP |  | Přesun hmot pro stínění a čalounické úpravy stanovený z hmotnosti přesunovaného materiálu vodorovná dopravní vzdálenost do 50 m ruční (bez užití mechanizace) v objektech výšky (hloubky) do 6 m | [14 empty] | PP | 2
| Online PSC |  | https://podminky.urs.cz/item/CS_URS_2025_01/998786121 | [14 empty] | Online PSC | 2
| D | HZS | Hodinové zúčtovací sazby |  |  |  | 0 |  |  |  |  | 0 |  | 0 |  | 0 | 4 | D | 0 |  |  |  | ROZPOCET | [11 empty] | 0
615 | K | HZS2232 | Hodinová zúčtovací sazba elektrikář odborný | hod | 40 |  | 0 | CS ÚRS 2025 01 |  | základní |  | 0 | 0 | 0 | 0 | 0 | 4 | K | 1 |  |  |  | ROZPOCET | [5 empty] | 0 | 0 | 0 | 0 | 0 | 1 | 0 | 4 | 781190151
| PP |  | Hodinové zúčtovací sazby profesí PSV provádění stavebních instalací elektrikář odborný | [14 empty] | PP | 1
| Online PSC |  | https://podminky.urs.cz/item/CS_URS_2025_01/HZS2232 | [14 empty] | Online PSC | 1
| VV |  | 40 "provedení revizí, dopojení a zprovoznění |  | 40 | [12 empty] | VV | 1 | 2 | True | 1 | ROZPOCET

## KOM - Komunikace a oploce...
[18 empty] | {991bc38d-3364-4ce7-8155-d2ece19b026e} | [5 empty] | Komunikace | Plocha komunikace - chodník | m2 | 153,42 | 3
[18 empty] | 2 | [5 empty] | O1 | Ornice pod chodníky | m2 | 178,42 | 2
| KRYCÍ LIST SOUPISU PRACÍ | [7 empty] | v --- níže se nacházejí doplnkové a pomocné údaje k sestavám --- v | [8 empty] | False | [5 empty] | OBRubnik | Obrubníky | m | 67 | 3
[24 empty] | OPLpatky | Patky pro sloupky | m3 | 5,964 | 2
| Stavba: | [22 empty] | PLOT | délka oplocení | m | 125,4 | 3
|  | Josefov Objekt pro dětskou skupinu DPS | [21 empty] | Z1 | podsyp pod základ patek brány | m3 | 0,101 | 2
| Objekt: | [22 empty] | Z2 | Výkop pod borubníky | m3 | 6,03 | 2
|  | KOM - Komunikace a oplocení DS Josefov | [21 empty] | ZásypZpet | zpětný zásyp | m3 | 10,05 | 2
| KSO: |  |  |  |  | CC-CZ:
| Místo: |  | pč.204/2, pč.204/3 |  |  | Datum: | 5. 5. 2025
| Zadavatel: |  |  |  |  | IČ: | 00519278
|  | Obec Josefov |  |  |  | DIČ:
| Účastník: |  |  |  |  | IČ: | Vyplň údaj
|  | Vyplň údaj |  |  |  | DIČ: | Vyplň údaj
| Projektant: |  |  |  |  | IČ:
DIČ:
| Zpracovatel: |  |  |  |  | IČ: | 24190853
|  | Ing. Jana Krčmová, Artendr s.r.o. |  |  |  | DIČ: | CZ24190853
Poznámka:
| Cena bez DPH | [5 empty] | 0
|  |  | Základ daně |  |  | Sazba daně | Výše daně
| DPH | základní | 0 |  |  | 21% | 0
|  | snížená | 0 |  |  | 12% | 0
|  | zákl. přenesená | 0 |  |  | 21% | 0
|  | sníž. přenesená | 0 |  |  | 12% | 0
|  | nulová | 0 |  |  | 0% | 0
| Cena s DPH |  |  | v | CZK |  | 0
REKAPITULACE ČLENĚNÍ SOUPISU PRACÍ
Stavba:
Josefov Objekt pro dětskou skupinu DPS
Objekt:
KOM - Komunikace a oplocení DS Josefov
Místo: |  |  | pč.204/2, pč.204/3 |  |  | Datum: | 5. 5. 2025
Zadavatel: |  |  | Obec Josefov |  |  | Projektant:
Účastník: |  |  | Vyplň údaj |  |  | Zpracovatel: | Ing. Jana Krčmová, Artendr s.r.o.
Kód dílu - Popis | [6 empty] | Cena celkem [CZK]
Náklady stavby celkem | [6 empty] | 0 | [11 empty] | -1
| HSV - Práce a dodávky HSV | [5 empty] | 0
| 1 - Zemní práce | [5 empty] | 0
| 2 - Zakládání | [5 empty] | 0
| 3 - Svislé a kompletní konstrukce | [5 empty] | 0
| 4 - Vodorovné konstrukce | [5 empty] | 0
| 5 - Komunikace pozemní | [5 empty] | 0
| 9 - Ostatní konstrukce a práce, bourání | [5 empty] | 0
| 997 - Přesun sutě | [5 empty] | 0
| 998 - Přesun hmot | [5 empty] | 0
SOUPIS PRACÍ
Stavba:
Josefov Objekt pro dětskou skupinu DPS
Objekt:
KOM - Komunikace a oplocení DS Josefov
Místo: |  |  | pč.204/2, pč.204/3 |  |  | Datum: | 5. 5. 2025
Zadavatel: |  |  | Obec Josefov |  |  | Projektant:
Účastník: |  |  | Vyplň údaj |  |  | Zpracovatel: | Ing. Jana Krčmová, Artendr s.r.o.
PČ | Typ | Kód | Popis | MJ | Množství | J.cena [CZK] | Cena celkem [CZK] | Cenová soustava |  | DPH | J. Nh [h] | Nh celkem [h] | J. hmotnost [t] | Hmotnost celkem [t] | J. suť [t] | Suť Celkem [t]
Náklady soupisu celkem | [6 empty] | 0 |  |  |  |  | 0 |  | 84.9271 |  | 16.182 |  | D | -1 | [15 empty] | 0
| D | HSV | Práce a dodávky HSV |  |  |  | 0 |  |  |  |  | 0 |  | 84.9271 |  | 16.182 | 1 | D | 0 |  |  |  | ROZPOCET | [11 empty] | 0
| D | 1 | Zemní práce |  |  |  | 0 |  |  |  |  | 0 |  | 0 |  | 0 | 1 | D | 1 |  |  |  | ROZPOCET | [11 empty] | 0
1 | K | 121151113 | Sejmutí ornice plochy do 500 m2 tl vrstvy do 200 mm strojně | m2 | 178.42 |  | 0 | CS ÚRS 2025 01 |  | základní |  | 0 | 0 | 0 | 0 | 0 | 4 | K | 2 |  |  |  | ROZPOCET | [5 empty] | 0 | 0 | 0 | 0 | 0 | 1 | 0 | 4 | 1913293177
| PP |  | Sejmutí ornice strojně při souvislé ploše přes 100 do 500 m2, tl. vrstvy do 200 mm | [14 empty] | PP | 2
| Online PSC |  | https://podminky.urs.cz/item/CS_URS_2025_01/121151113 | [14 empty] | Online PSC | 2
| P |  | Poznámka k položce: chodníky | [14 empty] | P | 2
| VV |  | "chodníky | [14 empty] | VV | 2 | 1 | True | 0 | ROZPOCET
| VV |  | Komunikace |  | 153.42 | [12 empty] | VV | 2 | 2 | True | 0 | ROZPOCET
| VV |  | 50*0,5 "obrubníky |  | 25 | [12 empty] | VV | 2 | 2 | True | 0 | ROZPOCET
| VV | O1 | Součet |  | 178.42 | [12 empty] | VV | 2 | 4 | True | 1 | ROZPOCET
| FIG |  | Rozpad figury: Komunikace | [15 empty] | 2
| FIG |  | 153,42 |  | 153.42 | [13 empty] | 2
2 | K | 131213702 | Hloubení nezapažených jam v nesoudržných horninách třídy těžitelnosti I skupiny 3 ručně | m3 | 6.56 |  | 0 | CS ÚRS 2025 01 |  | základní |  | 0 | 0 | 0 | 0 | 0 | 4 | K | 2 |  |  |  | ROZPOCET | [5 empty] | 0 | 0 | 0 | 0 | 0 | 1 | 0 | 4 | -1441040278
| PP |  | Hloubení nezapažených jam ručně s urovnáním dna do předepsaného profilu a spádu v hornině třídy těžitelnosti I skupiny 3 nesoudržných | [14 empty] | PP | 2
| Online PSC |  | https://podminky.urs.cz/item/CS_URS_2025_01/131213702 | [14 empty] | Online PSC | 2
| P |  | Poznámka k položce: plot | [14 empty] | P | 2
| VV |  | OPLpatky*1,1 |  | 6.56 | [12 empty] | VV | 2 | 2 | True | 1 | ROZPOCET
| FIG |  | Rozpad figury: OPLpatky | [15 empty] | 2
| FIG |  | (0,3*0,3*0,9)*44 "sloupky oplocení |  | 3.564 | [13 empty] | 2
| FIG |  | (1,2*1,0*1,0)*2 "sloupky brány |  | 2.4 | [13 empty] | 2
| FIG |  | Mezisoučet |  | 5.964 | [13 empty] | 2
3 | K | 132212132 | Hloubení nezapažených rýh šířky do 800 mm v nesoudržných horninách třídy těžitelnosti I skupiny 3 ručně | m3 | 6.03 |  | 0 | CS ÚRS 2025 01 |  | základní |  | 0 | 0 | 0 | 0 | 0 | 4 | K | 2 |  |  |  | ROZPOCET | [5 empty] | 0 | 0 | 0 | 0 | 0 | 1 | 0 | 4 | -1943199380
| PP |  | Hloubení nezapažených rýh šířky do 800 mm ručně s urovnáním dna do předepsaného profilu a spádu v hornině třídy těžitelnosti I skupiny 3 nesoudržných | [14 empty] | PP | 2
| Online PSC |  | https://podminky.urs.cz/item/CS_URS_2025_01/132212132 | [14 empty] | Online PSC | 2
| P |  | Poznámka k položce: vykopávky | [14 empty] | P | 2
| VV |  | OBRubnik*0,3*0,3 "pod obrubníky |  | 6.03 | [12 empty] | VV | 2 | 2 | True | 0 | ROZPOCET
| VV | Z2 | Součet |  | 6.03 | [12 empty] | VV | 2 | 4 | True | 1 | ROZPOCET
| FIG |  | Rozpad figury: OBRubnik | [15 empty] | 2
| FIG |  | 72-5 |  | 67 | [13 empty] | 2
4 | K | 167103101 | Nakládání výkopku ze zemin schopných zúrodnění | m3 | 35.684 |  | 0 | CS ÚRS 2025 01 |  | základní |  | 0 | 0 | 0 | 0 | 0 | 4 | K | 2 |  |  |  | ROZPOCET | [5 empty] | 0 | 0 | 0 | 0 | 0 | 1 | 0 | 4 | 750653915
| PP |  | Nakládání neulehlého výkopku z hromad zeminy schopné zúrodnění | [14 empty] | PP | 2
| Online PSC |  | https://podminky.urs.cz/item/CS_URS_2025_01/167103101 | [14 empty] | Online PSC | 2
| VV |  | "chodníky | [14 empty] | VV | 2 | 1 | True | 0 | ROZPOCET
| VV |  | Komunikace*0,2 |  | 30.684 | [12 empty] | VV | 2 | 2 | True | 0 | ROZPOCET
| VV |  | (50*0,5)*0,2 "obrubníky |  | 5 | [12 empty] | VV | 2 | 2 | True | 0 | ROZPOCET
| VV |  | Součet |  | 35.684 | [12 empty] | VV | 2 | 4 | True | 1 | ROZPOCET
| FIG |  | Rozpad figury: Komunikace | [15 empty] | 2
| FIG |  | 153,42 |  | 153.42 | [13 empty] | 2
5 | K | 171206111 | Uložení zemin schopných zúrodnění nebo výsypek do násypů | m3 | 35.684 |  | 0 | CS ÚRS 2025 01 |  | základní |  | 0 | 0 | 0 | 0 | 0 | 4 | K | 2 |  |  |  | ROZPOCET | [5 empty] | 0 | 0 | 0 | 0 | 0 | 1 | 0 | 4 | -1009153191
| PP |  | Uložení zemin schopných zúrodnění nebo výsypek do násypů předepsaných tvarů s urovnáním | [14 empty] | PP | 2
| Online PSC |  | https://podminky.urs.cz/item/CS_URS_2025_01/171206111 | [14 empty] | Online PSC | 2
| VV |  | "chodníky | [14 empty] | VV | 2 | 1 | True | 0 | ROZPOCET
| VV |  | Komunikace*0,2 |  | 30.684 | [12 empty] | VV | 2 | 2 | True | 0 | ROZPOCET
| VV |  | (50*0,5)*0,2 "obrubníky |  | 5 | [12 empty] | VV | 2 | 2 | True | 0 | ROZPOCET
| VV |  | Součet |  | 35.684 | [12 empty] | VV | 2 | 4 | True | 1 | ROZPOCET
| FIG |  | Rozpad figury: Komunikace | [15 empty] | 2
| FIG |  | 153,42 |  | 153.42 | [13 empty] | 2
6 | K | 174111101 | Zásyp jam, šachet rýh nebo kolem objektů sypaninou se zhutněním ručně | m3 | 10.05 |  | 0 | CS ÚRS 2025 01 |  | základní |  | 0 | 0 | 0 | 0 | 0 | 4 | K | 2 |  |  |  | ROZPOCET | [5 empty] | 0 | 0 | 0 | 0 | 0 | 1 | 0 | 4 | 541575953
| PP |  | Zásyp sypaninou z jakékoliv horniny ručně s uložením výkopku ve vrstvách se zhutněním jam, šachet, rýh nebo kolem objektů v těchto vykopávkách | [14 empty] | PP | 2
| Online PSC |  | https://podminky.urs.cz/item/CS_URS_2025_01/174111101 | [14 empty] | Online PSC | 2
| VV |  | OBRubnik*0,5*0,3 "zásyp okolo obrubníků a vyrovnání terénu |  | 10.05 | [12 empty] | VV | 2 | 2 | True | 0 | ROZPOCET
| VV | ZásypZpet | Součet |  | 10.05 | [12 empty] | VV | 2 | 4 | True | 1 | ROZPOCET
| FIG |  | Rozpad figury: OBRubnik | [15 empty] | 2
| FIG |  | 72-5 |  | 67 | [13 empty] | 2
7 | K | 167111101 | Nakládání výkopku z hornin třídy těžitelnosti I skupiny 1 až 3 ručně | m3 | 2.045 |  | 0 | CS ÚRS 2025 01 |  | základní |  | 0 | 0 | 0 | 0 | 0 | 4 | K | 2 |  |  |  | ROZPOCET | [5 empty] | 0 | 0 | 0 | 0 | 0 | 1 | 0 | 4 | -1309686375
| PP |  | Nakládání, skládání a překládání neulehlého výkopku nebo sypaniny ručně nakládání, z hornin třídy těžitelnosti I, skupiny 1 až 3 | [14 empty] | PP | 2
| Online PSC |  | https://podminky.urs.cz/item/CS_URS_2025_01/167111101 | [14 empty] | Online PSC | 2
| VV |  | Z1+Z2+OPLpatky "lože pod patku brány + výkop pro obrubníky + patky pro sloupky oplocení a brány |  | 12.095 | [12 empty] | VV | 2 | 2 | True | 0 | ROZPOCET
| VV |  | -ZásypZpet |  | -10.05 | [12 empty] | VV | 2 | 2 | True | 0 | ROZPOCET
| VV |  | Součet |  | 2.045 | [12 empty] | VV | 2 | 4 | True | 1 | ROZPOCET
| FIG |  | Rozpad figury: Z1 | [15 empty] | 2
| FIG |  | Rozpad figury: Z2 | [15 empty] | 2
| FIG |  | OBRubnik*0,3*0,3 "pod obrubníky |  | 6.03 | [13 empty] | 2
| FIG |  | Součet |  | 6.03 | [13 empty] | 2
| FIG |  | Rozpad figury: OBRubnik | [15 empty] | 2
| FIG |  | 72-5 |  | 67 | [13 empty] | 2
| FIG |  | Rozpad figury: OPLpatky | [15 empty] | 2
| FIG |  | (0,3*0,3*0,9)*44 "sloupky oplocení |  | 3.564 | [13 empty] | 2
| FIG |  | (1,2*1,0*1,0)*2 "sloupky brány |  | 2.4 | [13 empty] | 2
| FIG |  | Mezisoučet |  | 5.964 | [13 empty] | 2
| FIG |  | Rozpad figury: ZásypZpet | [15 empty] | 2
| FIG |  | OBRubnik*0,5*0,3 "zásyp okolo obrubníků a vyrovnání terénu |  | 10.05 | [13 empty] | 2
| FIG |  |  |  | 0 | [13 empty] | 2
| FIG |  | Součet |  | 10.05 | [13 empty] | 2
8 | K | 162751116 | Vodorovné přemístění přes 8 000 do 9000 m výkopku/sypaniny z horniny třídy těžitelnosti I skupiny 1 až 3 | m3 | 2.045 |  | 0 | CS ÚRS 2025 01 |  | základní |  | 0 | 0 | 0 | 0 | 0 | 4 | K | 2 |  |  |  | ROZPOCET | [5 empty] | 0 | 0 | 0 | 0 | 0 | 1 | 0 | 4 | -1625217552
| PP |  | Vodorovné přemístění výkopku nebo sypaniny po suchu na obvyklém dopravním prostředku, bez naložení výkopku, avšak se složením bez rozhrnutí z horniny třídy těžitelnosti I skupiny 1 až 3 na vzdálenost přes 8 000 do 9 000 m | [14 empty] | PP | 2
| Online PSC |  | https://podminky.urs.cz/item/CS_URS_2025_01/162751116 | [14 empty] | Online PSC | 2
| VV |  | Z1+Z2+OPLpatky "lože pod patku brány + výkop pro obrubníky + patky pro sloupky oplocení a brány |  | 12.095 | [12 empty] | VV | 2 | 2 | True | 0 | ROZPOCET
| VV |  | -ZásypZpet |  | -10.05 | [12 empty] | VV | 2 | 2 | True | 0 | ROZPOCET
| VV |  | Součet |  | 2.045 | [12 empty] | VV | 2 | 4 | True | 1 | ROZPOCET
| FIG |  | Rozpad figury: Z1 | [15 empty] | 2
| FIG |  | Rozpad figury: Z2 | [15 empty] | 2
| FIG |  | OBRubnik*0,3*0,3 "pod obrubníky |  | 6.03 | [13 empty] | 2
| FIG |  | Součet |  | 6.03 | [13 empty] | 2
| FIG |  | Rozpad figury: OBRubnik | [15 empty] | 2
| FIG |  | 72-5 |  | 67 | [13 empty] | 2
| FIG |  | Rozpad figury: OPLpatky | [15 empty] | 2
| FIG |  | (0,3*0,3*0,9)*44 "sloupky oplocení |  | 3.564 | [13 empty] | 2
| FIG |  | (1,2*1,0*1,0)*2 "sloupky brány |  | 2.4 | [13 empty] | 2
| FIG |  | Mezisoučet |  | 5.964 | [13 empty] | 2
| FIG |  | Rozpad figury: ZásypZpet | [15 empty] | 2
| FIG |  | OBRubnik*0,5*0,3 "zásyp okolo obrubníků a vyrovnání terénu |  | 10.05 | [13 empty] | 2
| FIG |  |  |  | 0 | [13 empty] | 2
| FIG |  | Součet |  | 10.05 | [13 empty] | 2
9 | K | 171251201 | Uložení sypaniny na skládky nebo meziskládky | m3 | 2.045 |  | 0 | CS ÚRS 2025 01 |  | základní |  | 0 | 0 | 0 | 0 | 0 | 4 | K | 2 |  |  |  | ROZPOCET | [5 empty] | 0 | 0 | 0 | 0 | 0 | 1 | 0 | 4 | -1665424366
| PP |  | Uložení sypaniny na skládky nebo meziskládky bez hutnění s upravením uložené sypaniny do předepsaného tvaru | [14 empty] | PP | 2
| Online PSC |  | https://podminky.urs.cz/item/CS_URS_2025_01/171251201 | [14 empty] | Online PSC | 2
| VV |  | Z1+Z2+OPLpatky |  | 12.095 | [12 empty] | VV | 2 | 2 | True | 0 | ROZPOCET
| VV |  | -ZásypZpet |  | -10.05 | [12 empty] | VV | 2 | 2 | True | 0 | ROZPOCET
| VV |  | Součet |  | 2.045 | [12 empty] | VV | 2 | 4 | True | 1 | ROZPOCET
| FIG |  | Rozpad figury: Z1 | [15 empty] | 2
| FIG |  | Rozpad figury: Z2 | [15 empty] | 2
| FIG |  | OBRubnik*0,3*0,3 "pod obrubníky |  | 6.03 | [13 empty] | 2
| FIG |  | Součet |  | 6.03 | [13 empty] | 2
| FIG |  | Rozpad figury: OBRubnik | [15 empty] | 2
| FIG |  | 72-5 |  | 67 | [13 empty] | 2
| FIG |  | Rozpad figury: OPLpatky | [15 empty] | 2
| FIG |  | (0,3*0,3*0,9)*44 "sloupky oplocení |  | 3.564 | [13 empty] | 2
| FIG |  | (1,2*1,0*1,0)*2 "sloupky brány |  | 2.4 | [13 empty] | 2
| FIG |  | Mezisoučet |  | 5.964 | [13 empty] | 2
| FIG |  | Rozpad figury: ZásypZpet | [15 empty] | 2
| FIG |  | OBRubnik*0,5*0,3 "zásyp okolo obrubníků a vyrovnání terénu |  | 10.05 | [13 empty] | 2
| FIG |  |  |  | 0 | [13 empty] | 2
| FIG |  | Součet |  | 10.05 | [13 empty] | 2
10 | K | 171201231 | Poplatek za uložení zeminy a kamení na recyklační skládce (skládkovné) kód odpadu 17 05 04 | t | 3.681 |  | 0 | CS ÚRS 2025 01 |  | základní |  | 0 | 0 | 0 | 0 | 0 | 4 | K | 2 |  |  |  | ROZPOCET | [5 empty] | 0 | 0 | 0 | 0 | 0 | 1 | 0 | 4 | -1670740129
| PP |  | Poplatek za uložení stavebního odpadu na recyklační skládce (skládkovné) zeminy a kamení zatříděného do Katalogu odpadů pod kódem 17 05 04 | [14 empty] | PP | 2
| Online PSC |  | https://podminky.urs.cz/item/CS_URS_2025_01/171201231 | [14 empty] | Online PSC | 2
| VV |  | Z1+Z2+OPLpatky |  | 12.095 | [12 empty] | VV | 2 | 2 | True | 0 | ROZPOCET
| VV |  | -ZásypZpet |  | -10.05 | [12 empty] | VV | 2 | 2 | True | 0 | ROZPOCET
| VV |  | Mezisoučet |  | 2.045 | [12 empty] | VV | 2 | 3 | True | 0 | ROZPOCET
| VV |  | 2,045*1,8 |  | 3.681 | [12 empty] | VV | 2 | 2 | True | 1 | ROZPOCET
| FIG |  | Rozpad figury: Z1 | [15 empty] | 2
| FIG |  | Rozpad figury: Z2 | [15 empty] | 2
| FIG |  | OBRubnik*0,3*0,3 "pod obrubníky |  | 6.03 | [13 empty] | 2
| FIG |  | Součet |  | 6.03 | [13 empty] | 2
| FIG |  | Rozpad figury: OBRubnik | [15 empty] | 2
| FIG |  | 72-5 |  | 67 | [13 empty] | 2
| FIG |  | Rozpad figury: OPLpatky | [15 empty] | 2
| FIG |  | (0,3*0,3*0,9)*44 "sloupky oplocení |  | 3.564 | [13 empty] | 2
| FIG |  | (1,2*1,0*1,0)*2 "sloupky brány |  | 2.4 | [13 empty] | 2
| FIG |  | Mezisoučet |  | 5.964 | [13 empty] | 2
| FIG |  | Rozpad figury: ZásypZpet | [15 empty] | 2
| FIG |  | OBRubnik*0,5*0,3 "zásyp okolo obrubníků a vyrovnání terénu |  | 10.05 | [13 empty] | 2
| FIG |  |  |  | 0 | [13 empty] | 2
| FIG |  | Součet |  | 10.05 | [13 empty] | 2
11 | K | 181006113 | Rozprostření zemin tl vrstvy do 0,2 m schopných zúrodnění v rovině a sklonu do 1:5 | m2 | 178 |  | 0 | CS ÚRS 2025 01 |  | základní |  | 0 | 0 | 0 | 0 | 0 | 4 | K | 2 |  |  |  | ROZPOCET | [5 empty] | 0 | 0 | 0 | 0 | 0 | 1 | 0 | 4 | 123570004
| PP |  | Rozprostření zemin schopných zúrodnění v rovině a ve sklonu do 1:5, tloušťka vrstvy přes 0,15 do 0,20 m | [14 empty] | PP | 2
| Online PSC |  | https://podminky.urs.cz/item/CS_URS_2025_01/181006113 | [14 empty] | Online PSC | 2
| VV |  | 178 "rozprostření ornice na pozemku |  | 178 | [12 empty] | VV | 2 | 2 | True | 1 | ROZPOCET
12 | K | 181951112 | Úprava pláně v hornině třídy těžitelnosti I skupiny 1 až 3 se zhutněním strojně | m2 | 178.42 |  | 0 | CS ÚRS 2025 01 |  | základní |  | 0 | 0 | 0 | 0 | 0 | 4 | K | 2 |  |  |  | ROZPOCET | [5 empty] | 0 | 0 | 0 | 0 | 0 | 1 | 0 | 4 | 945311571
| PP |  | Úprava pláně vyrovnáním výškových rozdílů strojně v hornině třídy těžitelnosti I, skupiny 1 až 3 se zhutněním | [14 empty] | PP | 2
| Online PSC |  | https://podminky.urs.cz/item/CS_URS_2025_01/181951112 | [14 empty] | Online PSC | 2
| VV |  | O1 |  | 178.42 | [12 empty] | VV | 2 | 2 | True | 1 | ROZPOCET
| FIG |  | Rozpad figury: O1 | [15 empty] | 2
| FIG |  | "chodníky |  | 0 | [13 empty] | 2
| FIG |  | Komunikace |  | 153.42 | [13 empty] | 2
| FIG |  | 50*0,5 "obrubníky |  | 25 | [13 empty] | 2
| FIG |  | Součet |  | 178.42 | [13 empty] | 2
| FIG |  | Rozpad figury: Komunikace | [15 empty] | 2
| FIG |  | 153,42 |  | 153.42 | [13 empty] | 2
| D | 2 | Zakládání |  |  |  | 0 |  |  |  |  | 0 |  | 23.3867 |  | 0 | 1 | D | 1 |  |  |  | ROZPOCET | [11 empty] | 0
13 | K | 219991112 | Položení chráničky z plastových trubek DN přes 35 do 50 mm | m | 23 |  | 0 | CS ÚRS 2025 01 |  | základní |  | 0 | 0 | 0 | 0 | 0 | 4 | K | 2 |  |  |  | ROZPOCET | [5 empty] | 0 | 0 | 0 | 0 | 0 | 1 | 0 | 4 | 1803515346
| PP |  | Položení chráničky z plastových trubek vnitřní průměr přes 35 do 50 mm | [14 empty] | PP | 2
| Online PSC |  | https://podminky.urs.cz/item/CS_URS_2025_01/219991112 | [14 empty] | Online PSC | 2
| P |  | Poznámka k položce: oplocení | [14 empty] | P | 2
| VV |  | 46*0,5 "pro zabetonování do patek pro osazení sloupků |  | 23 | [12 empty] | VV | 2 | 2 | True | 1 | ROZPOCET
14 | M | 28615067 | trubka kanalizační HTGL bez hrdla DN 50x5000mm | m | 24.15 |  | 0 | CS ÚRS 2025 01 |  | základní |  | 0 | 0.00028 | 0.006762 | 0 | 0 | 8 | M | 2 |  |  |  | ROZPOCET | [5 empty] | 0 | 0 | 0 | 0 | 0 | 1 | 0 | 4 | -1689285556
| PP |  | trubka kanalizační HTGL bez hrdla DN 50x5000mm | [14 empty] | PP | 2
| P |  | Poznámka k položce: oplocení | [14 empty] | P | 2
| VV |  | 23*1,05 'Přepočtené koeficientem množství |  | 24.15 | [12 empty] | VV | 2 | 2 | False | 1 | ROZPOCET
15 | K | 271532212 | Podsyp pod základové konstrukce se zhutněním z hrubého kameniva frakce 16 až 32 mm | m3 | 1.426 |  | 0 | CS ÚRS 2025 01 |  | základní |  | 0 | 2.16 | 3.0802 | 0 | 0 | 4 | K | 2 |  |  |  | ROZPOCET | [5 empty] | 0 | 0 | 0 | 0 | 0 | 1 | 0 | 4 | 1788920381
| PP |  | Podsyp pod základové konstrukce se zhutněním a urovnáním povrchu z kameniva hrubého, frakce 16 - 32 mm | [14 empty] | PP | 2
| Online PSC |  | https://podminky.urs.cz/item/CS_URS_2025_01/271532212 | [14 empty] | Online PSC | 2
| P |  | Poznámka k položce: komunikace | [14 empty] | P | 2
| VV |  | 5,22*0,1 "pod beton pod schody terasy |  | 0.522 | [12 empty] | VV | 2 | 2 | True | 0 | ROZPOCET
| VV |  | (1,6*3,85+1,6*1,8)*0,1 "pod beton pod schody |  | 0.904 | [12 empty] | VV | 2 | 2 | True | 0 | ROZPOCET
| VV |  | Součet |  | 1.426 | [12 empty] | VV | 2 | 4 | True | 1 | ROZPOCET
16 | K | 273313711 | Základové desky z betonu tř. C 20/25 | m3 | 2.139 |  | 0 | CS ÚRS 2025 01 |  | základní |  | 0 | 2.5019 | 5.3515 | 0 | 0 | 4 | K | 2 |  |  |  | ROZPOCET | [5 empty] | 0 | 0 | 0 | 0 | 0 | 1 | 0 | 4 | 299363260
| PP |  | Základy z betonu prostého desky z betonu kamenem neprokládaného tř. C 20/25 | [14 empty] | PP | 2
| Online PSC |  | https://podminky.urs.cz/item/CS_URS_2025_01/273313711 | [14 empty] | Online PSC | 2
| P |  | Poznámka k položce: komunikace | [14 empty] | P | 2
| VV |  | 5,22*0,15 "pod beton pod schody terasy |  | 0.783 | [12 empty] | VV | 2 | 2 | True | 0 | ROZPOCET
| VV |  | (1,6*3,85+1,6*1,8)*0,15 "pod beton pod schody |  | 1.356 | [12 empty] | VV | 2 | 2 | True | 0 | ROZPOCET
| VV |  | Součet |  | 2.139 | [12 empty] | VV | 2 | 4 | True | 1 | ROZPOCET
17 | K | 273351121 | Zřízení bednění základových desek | m2 | 7.513 |  | 0 | CS ÚRS 2025 01 |  | základní |  | 0 | 0.00294 | 0.022088 | 0 | 0 | 4 | K | 2 |  |  |  | ROZPOCET | [5 empty] | 0 | 0 | 0 | 0 | 0 | 1 | 0 | 4 | 42626125
| PP |  | Bednění základů desek zřízení | [14 empty] | PP | 2
| Online PSC |  | https://podminky.urs.cz/item/CS_URS_2025_01/273351121 | [14 empty] | Online PSC | 2
| P |  | Poznámka k položce: oplocení | [14 empty] | P | 2
| VV |  | ((14+2,0*2)+(3,85+1,6*2)+(1,8+1,6*2))*0,25 "terasa + schody |  | 7.513 | [12 empty] | VV | 2 | 2 | True | 1 | ROZPOCET
18 | K | 273351122 | Odstranění bednění základových desek | m2 | 7.513 |  | 0 | CS ÚRS 2025 01 |  | základní |  | 0 | 0 | 0 | 0 | 0 | 4 | K | 2 |  |  |  | ROZPOCET | [5 empty] | 0 | 0 | 0 | 0 | 0 | 1 | 0 | 4 | 1658290635
| PP |  | Bednění základů desek odstranění | [14 empty] | PP | 2
| Online PSC |  | https://podminky.urs.cz/item/CS_URS_2025_01/273351122 | [14 empty] | Online PSC | 2
| P |  | Poznámka k položce: oplocení | [14 empty] | P | 2
| VV |  | ((14+2,0*2)+(3,85+1,6*2)+(1,8+1,6*2))*0,25 "terasa + schody |  | 7.513 | [12 empty] | VV | 2 | 2 | True | 1 | ROZPOCET
19 | K | 275313711 | Základové patky z betonu tř. C 20/25 | m3 | 5.964 |  | 0 | CS ÚRS 2025 01 |  | základní |  | 0 | 2.5019 | 14.9212 | 0 | 0 | 4 | K | 2 |  |  |  | ROZPOCET | [5 empty] | 0 | 0 | 0 | 0 | 0 | 1 | 0 | 4 | 226894666
| PP |  | Základy z betonu prostého patky a bloky z betonu kamenem neprokládaného tř. C 20/25 | [14 empty] | PP | 2
| Online PSC |  | https://podminky.urs.cz/item/CS_URS_2025_01/275313711 | [14 empty] | Online PSC | 2
| P |  | Poznámka k položce: oplocení | [14 empty] | P | 2
| VV |  | (0,3*0,3*0,9)*44 "sloupky oplocení |  | 3.564 | [12 empty] | VV | 2 | 2 | True | 0 | ROZPOCET
| VV |  | (1,2*1,0*1,0)*2 "sloupky brány |  | 2.4 | [12 empty] | VV | 2 | 2 | True | 0 | ROZPOCET
| VV | OPLpatky | Mezisoučet |  | 5.964 | [12 empty] | VV | 2 | 3 | True | 0 | ROZPOCET
| VV |  | Součet |  | 5.964 | [12 empty] | VV | 2 | 4 | True | 1 | ROZPOCET
20 | K | 275351121 | Zřízení bednění základových patek | m2 | 1.908 |  | 0 | CS ÚRS 2025 01 |  | základní |  | 0 | 0.00264 | 0.0050371 | 0 | 0 | 4 | K | 2 |  |  |  | ROZPOCET | [5 empty] | 0 | 0 | 0 | 0 | 0 | 1 | 0 | 4 | 1066261727
| PP |  | Bednění základů patek zřízení | [14 empty] | PP | 2
| Online PSC |  | https://podminky.urs.cz/item/CS_URS_2025_01/275351121 | [14 empty] | Online PSC | 2
| P |  | Poznámka k položce: oplocení | [14 empty] | P | 2
| VV |  | (0,3*0,3*0,3)*44 "sloupky oplocení |  | 1.188 | [12 empty] | VV | 2 | 2 | True | 0 | ROZPOCET
| VV |  | (1,2*1,0*0,3)*2 "sloupky brány |  | 0.72 | [12 empty] | VV | 2 | 2 | True | 0 | ROZPOCET
| VV |  | Součet |  | 1.908 | [12 empty] | VV | 2 | 4 | True | 1 | ROZPOCET
21 | K | 275351122 | Odstranění bednění základových patek | m2 | 1.908 |  | 0 | CS ÚRS 2025 01 |  | základní |  | 0 | 0 | 0 | 0 | 0 | 4 | K | 2 |  |  |  | ROZPOCET | [5 empty] | 0 | 0 | 0 | 0 | 0 | 1 | 0 | 4 | 686576717
| PP |  | Bednění základů patek odstranění | [14 empty] | PP | 2
| Online PSC |  | https://podminky.urs.cz/item/CS_URS_2025_01/275351122 | [14 empty] | Online PSC | 2
| P |  | Poznámka k položce: oplocení | [14 empty] | P | 2
| VV |  | (0,3*0,3*0,3)*44 "sloupky oplocení |  | 1.188 | [12 empty] | VV | 2 | 2 | True | 0 | ROZPOCET
| VV |  | (1,2*1,0*0,3)*2 "sloupky brány |  | 0.72 | [12 empty] | VV | 2 | 2 | True | 0 | ROZPOCET
| VV |  | Součet |  | 1.908 | [12 empty] | VV | 2 | 4 | True | 1 | ROZPOCET
| D | 3 | Svislé a kompletní konstrukce |  |  |  | 0 |  |  |  |  | 0 |  | 1.1163 |  | 0 | 1 | D | 1 |  |  |  | ROZPOCET | [11 empty] | 0
22 | K | 338171121 | Osazování sloupků a vzpěr plotových ocelových v přes 2 do 2,6 m se zalitím MC | kus | 86 |  | 0 | CS ÚRS 2025 01 |  | základní |  | 0 | 0.00702 | 0.60372 | 0 | 0 | 4 | K | 2 |  |  |  | ROZPOCET | [5 empty] | 0 | 0 | 0 | 0 | 0 | 1 | 0 | 4 | -2030224062
| PP |  | Montáž sloupků a vzpěr plotových ocelových trubkových nebo profilovaných výšky přes 2 do 2,6 m se zalitím cementovou maltou do vynechaných otvorů | [14 empty] | PP | 2
| Online PSC |  | https://podminky.urs.cz/item/CS_URS_2025_01/338171121 | [14 empty] | Online PSC | 2
| P |  | Poznámka k položce: plot | [14 empty] | P | 2
23 | M | 55342263R | sloupek bránový Pz a komaxitový 2500/120x5mm | kus | 2 |  | 0 |  |  | základní |  | 0 | 0.0043 | 0.0086 | 0 | 0 | 8 | M | 2 |  |  |  | ROZPOCET | [5 empty] | 0 | 0 | 0 | 0 | 0 | 1 | 0 | 4 | -2037313118
| PP |  | sloupek bránový Pz a komaxitový 2500/120x5mm | [14 empty] | PP | 2
| P |  | Poznámka k položce: plot | [14 empty] | P | 2
| VV |  | 2 "pro bránu |  | 2 | [12 empty] | VV | 2 | 2 | True | 1 | ROZPOCET
24 | M | 55342253 | sloupek plotový průběžný Pz a komaxitový 2100/38x1,5mm | kus | 44 |  | 0 | CS ÚRS 2025 01 |  | základní |  | 0 | 0.0029 | 0.1276 | 0 | 0 | 8 | M | 2 |  |  |  | ROZPOCET | [5 empty] | 0 | 0 | 0 | 0 | 0 | 1 | 0 | 4 | -1609262800
| PP |  | sloupek plotový průběžný Pz a komaxitový 2100/38x1,5mm | [14 empty] | PP | 2
| P |  | Poznámka k položce: plot | [14 empty] | P | 2
| VV |  | 44 |  | 44 | [12 empty] | VV | 2 | 2 | True | 1 | ROZPOCET
25 | M | 55342272 | vzpěra plotová 38x1,5mm včetně krytky s uchem 2000mm | kus | 20 |  | 0 | CS ÚRS 2025 01 |  | základní |  | 0 | 0.0027 | 0.054 | 0 | 0 | 8 | M | 2 |  |  |  | ROZPOCET | [5 empty] | 0 | 0 | 0 | 0 | 0 | 1 | 0 | 4 | 1600698339
| PP |  | vzpěra plotová 38x1,5mm včetně krytky s uchem 2000mm | [14 empty] | PP | 2
| P |  | Poznámka k položce: plot | [14 empty] | P | 2
| VV |  | 20 |  | 20 | [12 empty] | VV | 2 | 2 | True | 1 | ROZPOCET
26 | M | 55342202 | objímka pro uchycení vzpěry na sloupek D 40-50mm | kus | 20 |  | 0 | CS ÚRS 2025 01 |  | základní |  | 0 | 0.0001 | 0.002 | 0 | 0 | 8 | M | 2 |  |  |  | ROZPOCET | [5 empty] | 0 | 0 | 0 | 0 | 0 | 1 | 0 | 4 | -1947978016
| PP |  | objímka pro uchycení vzpěry na sloupek D 40-50mm | [14 empty] | PP | 2
| P |  | Poznámka k položce: plot | [14 empty] | P | 2
| VV |  | 20 |  | 20 | [12 empty] | VV | 2 | 2 | True | 1 | ROZPOCET
27 | K | 348101250 | Osazení vrat nebo vrátek k oplocení na ocelové sloupky pl přes 8 do 10 m2 | kus | 1 |  | 0 | CS ÚRS 2025 01 |  | základní |  | 0 | 0 | 0 | 0 | 0 | 4 | K | 2 |  |  |  | ROZPOCET | [5 empty] | 0 | 0 | 0 | 0 | 0 | 1 | 0 | 4 | -407839598
| PP |  | Osazení vrat nebo vrátek k oplocení na sloupky ocelové, plochy jednotlivě přes 8 do 10 m2 | [14 empty] | PP | 2
| Online PSC |  | https://podminky.urs.cz/item/CS_URS_2025_01/348101250 | [14 empty] | Online PSC | 2
| P |  | Poznámka k položce: plot | [14 empty] | P | 2
28 | M | 55342348R | brána plotová dvoukřídlá Pz 5000x2000mm | kus | 1 |  | 0 |  |  | základní |  | 0 | 0.09922 | 0.09922 | 0 | 0 | 8 | M | 2 |  |  |  | ROZPOCET | [5 empty] | 0 | 0 | 0 | 0 | 0 | 1 | 0 | 4 | -355996781
| PP |  | brána plotová dvoukřídlá Pz 5000x2000mm s výpní pletivem, nerez nebo barva dle výběru investora - příloha Rozpočtu, včetně zámku a kování | [14 empty] | PP | 2
| P |  | Poznámka k položce: plot | [14 empty] | P | 2
29 | K | 348401130 | Montáž oplocení ze strojového pletiva s napínacími dráty v přes 1,6 do 2,0 m | m | 125.4 |  | 0 | CS ÚRS 2025 01 |  | základní |  | 0 | 0 | 0 | 0 | 0 | 4 | K | 2 |  |  |  | ROZPOCET | [5 empty] | 0 | 0 | 0 | 0 | 0 | 1 | 0 | 4 | 277874998
| PP |  | Montáž oplocení z pletiva strojového s napínacími dráty přes 1,6 do 2,0 m | [14 empty] | PP | 2
| Online PSC |  | https://podminky.urs.cz/item/CS_URS_2025_01/348401130 | [14 empty] | Online PSC | 2
| P |  | Poznámka k položce: plot | [14 empty] | P | 2
| VV |  | PLOT |  | 125.4 | [12 empty] | VV | 2 | 2 | True | 1 | ROZPOCET
| FIG |  | Rozpad figury: PLOT | [15 empty] | 2
| FIG |  | 17+47,7+48,8+6,9+5 |  | 125.4 | [13 empty] | 2
30 | M | 31327514 | pletivo drátěné plastifikované se čtvercovými oky 55/2,5mm v 1800mm | m | 131.67 |  | 0 | CS ÚRS 2025 01 |  | základní |  | 0 | 0.0016 | 0.21067 | 0 | 0 | 8 | M | 2 |  |  |  | ROZPOCET | [5 empty] | 0 | 0 | 0 | 0 | 0 | 1 | 0 | 4 | 1972086114
| PP |  | pletivo drátěné plastifikované se čtvercovými oky 55/2,5mm v 1800mm | [14 empty] | PP | 2
| P |  | Poznámka k položce: plot | [14 empty] | P | 2
| VV |  | 125,4*1,05 'Přepočtené koeficientem množství |  | 131.67 | [12 empty] | VV | 2 | 2 | False | 1 | ROZPOCET
31 | K | 348401350 | Rozvinutí, montáž a napnutí napínacího drátu na oplocení | m | 250.8 |  | 0 | CS ÚRS 2025 01 |  | základní |  | 0 | 0 | 0 | 0 | 0 | 4 | K | 2 |  |  |  | ROZPOCET | [5 empty] | 0 | 0 | 0 | 0 | 0 | 1 | 0 | 4 | 1292987200
| PP |  | Montáž oplocení z pletiva doplňujících konstrukcí rozvinutí, uchycení a napnutí drátu napínacího | [14 empty] | PP | 2
| Online PSC |  | https://podminky.urs.cz/item/CS_URS_2025_01/348401350 | [14 empty] | Online PSC | 2
| P |  | Poznámka k položce: plot | [14 empty] | P | 2
| VV |  | PLOT*2 |  | 250.8 | [12 empty] | VV | 2 | 2 | True | 1 | ROZPOCET
| FIG |  | Rozpad figury: PLOT | [15 empty] | 2
| FIG |  | 17+47,7+48,8+6,9+5 |  | 125.4 | [13 empty] | 2
32 | M | 15619100 | drát kruhový poplastovaný napínací 2,5/3,5mm | m | 263.34 |  | 0 | CS ÚRS 2025 01 |  | základní |  | 0 | 4e-05 | 0.010534 | 0 | 0 | 8 | M | 2 |  |  |  | ROZPOCET | [5 empty] | 0 | 0 | 0 | 0 | 0 | 1 | 0 | 4 | 253496611
| PP |  | drát kruhový poplastovaný napínací 2,5/3,5mm | [14 empty] | PP | 2
| P |  | Poznámka k položce: plot | [14 empty] | P | 2
| VV |  | 250,8*1,05 'Přepočtené koeficientem množství |  | 263.34 | [12 empty] | VV | 2 | 2 | False | 1 | ROZPOCET
| D | 4 | Vodorovné konstrukce |  |  |  | 0 |  |  |  |  | 0 |  | 0 |  | 0 | 1 | D | 1 |  |  |  | ROZPOCET | [11 empty] | 0
33 | K | 451317777 | Podklad nebo lože pod dlažbu vodorovný nebo do sklonu 1:5 z betonu prostého tl přes 50 do 100 mm | m2 | 37.04 |  | 0 | CS ÚRS 2025 01 |  | základní |  | 0 | 0 | 0 | 0 | 0 | 4 | K | 2 |  |  |  | ROZPOCET | [5 empty] | 0 | 0 | 0 | 0 | 0 | 1 | 0 | 4 | 846721989
| PP |  | Podklad nebo lože pod dlažbu (přídlažbu) v ploše vodorovné nebo ve sklonu do 1:5, tloušťky od 50 do 100 mm z betonu prostého | [14 empty] | PP | 2
| Online PSC |  | https://podminky.urs.cz/item/CS_URS_2025_01/451317777 | [14 empty] | Online PSC | 2
| P |  | Poznámka k položce: komunikace | [14 empty] | P | 2
| VV |  | 2*14 "terasa |  | 28 | [12 empty] | VV | 2 | 2 | True | 0 | ROZPOCET
| VV |  | 1,6*3,85+1,6*1,8 "schody |  | 9.04 | [12 empty] | VV | 2 | 2 | True | 0 | ROZPOCET
| VV |  | Součet |  | 37.04 | [12 empty] | VV | 2 | 4 | True | 1 | ROZPOCET
| D | 5 | Komunikace pozemní |  |  |  | 0 |  |  |  |  | 0 |  | 60.4241 |  | 0 | 1 | D | 1 |  |  |  | ROZPOCET | [11 empty] | 0
34 | K | 564251111 | Podklad nebo podsyp ze štěrkopísku ŠP plochy přes 100 m2 tl 150 mm | m2 | 190.46 |  | 0 | CS ÚRS 2025 01 |  | základní |  | 0 | 0 | 0 | 0 | 0 | 4 | K | 2 |  |  |  | ROZPOCET | [5 empty] | 0 | 0 | 0 | 0 | 0 | 1 | 0 | 4 | -933539233
| PP |  | Podklad nebo podsyp ze štěrkopísku ŠP s rozprostřením, vlhčením a zhutněním plochy přes 100 m2, po zhutnění tl. 150 mm | [14 empty] | PP | 2
| Online PSC |  | https://podminky.urs.cz/item/CS_URS_2025_01/564251111 | [14 empty] | Online PSC | 2
| P |  | Poznámka k položce: komunikace | [14 empty] | P | 2
| VV |  | Komunikace "komunikace |  | 153.42 | [12 empty] | VV | 2 | 2 | True | 0 | ROZPOCET
| VV |  | (1,6*1,8+1,6*3,85+14*2) "terasa a schody |  | 37.04 | [12 empty] | VV | 2 | 2 | True | 0 | ROZPOCET
| VV |  | Součet |  | 190.46 | [12 empty] | VV | 2 | 4 | True | 1 | ROZPOCET
| FIG |  | Rozpad figury: Komunikace | [15 empty] | 2
| FIG |  | 153,42 |  | 153.42 | [13 empty] | 2
35 | K | 596211110 | Kladení zámkové dlažby komunikací pro pěší ručně tl 60 mm skupiny A pl do 50 m2 | m2 | 33.42 |  | 0 | CS ÚRS 2025 01 |  | základní |  | 0 | 0.08922 | 2.9817 | 0 | 0 | 4 | K | 2 |  |  |  | ROZPOCET | [5 empty] | 0 | 0 | 0 | 0 | 0 | 1 | 0 | 4 | -1542868216
| PP |  | Kladení dlažby z betonových zámkových dlaždic komunikací pro pěší ručně s ložem z kameniva těženého nebo drceného tl. do 40 mm, s vyplněním spár s dvojitým hutněním, vibrováním a se smetením přebytečného materiálu na krajnici tl. 60 mm skupiny A, pro plochy do 50 m2 | [14 empty] | PP | 2
| Online PSC |  | https://podminky.urs.cz/item/CS_URS_2025_01/596211110 | [14 empty] | Online PSC | 2
| P |  | Poznámka k položce: komunikace | [14 empty] | P | 2
| VV |  | Komunikace |  | 153.42 | [12 empty] | VV | 2 | 2 | True | 0 | ROZPOCET
| VV |  | -14*2 "terasa |  | -28 | [12 empty] | VV | 2 | 2 | True | 0 | ROZPOCET
| VV |  | -92 "prostor před vraty |  | -92 | [12 empty] | VV | 2 | 2 | True | 0 | ROZPOCET
| VV |  | Součet |  | 33.42 | [12 empty] | VV | 2 | 4 | True | 1 | ROZPOCET
| FIG |  | Rozpad figury: Komunikace | [15 empty] | 2
| FIG |  | 153,42 |  | 153.42 | [13 empty] | 2
36 | M | 59245010 | dlažba zámková betonová tvaru I 200x165mm tl 80mm barevná | m2 | 35.091 |  | 0 | CS ÚRS 2025 01 |  | základní |  | 0 | 0.152 | 5.3338 | 0 | 0 | 8 | M | 2 |  |  |  | ROZPOCET | [5 empty] | 0 | 0 | 0 | 0 | 0 | 1 | 0 | 4 | -34235476
| PP |  | dlažba zámková betonová tvaru I 200x165mm tl 80mm barevná | [14 empty] | PP | 2
| P |  | Poznámka k položce: komunikace | [14 empty] | P | 2
| VV |  | 33,42*1,05 'Přepočtené koeficientem množství |  | 35.091 | [12 empty] | VV | 2 | 2 | False | 1 | ROZPOCET
37 | K | 596211114 | Příplatek za kombinaci dvou barev u kladení betonových dlažeb komunikací pro pěší ručně tl 60 mm skupiny A | m2 | 33.42 |  | 0 | CS ÚRS 2025 01 |  | základní |  | 0 | 0 | 0 | 0 | 0 | 4 | K | 2 |  |  |  | ROZPOCET | [5 empty] | 0 | 0 | 0 | 0 | 0 | 1 | 0 | 4 | 964188270
| PP |  | Kladení dlažby z betonových zámkových dlaždic komunikací pro pěší ručně s ložem z kameniva těženého nebo drceného tl. do 40 mm, s vyplněním spár s dvojitým hutněním, vibrováním a se smetením přebytečného materiálu na krajnici tl. 60 mm skupiny A, pro plochy Příplatek k cenám za dlažbu z prvků dvou barev | [14 empty] | PP | 2
| Online PSC |  | https://podminky.urs.cz/item/CS_URS_2025_01/596211114 | [14 empty] | Online PSC | 2
| P |  | Poznámka k položce: komunikace | [14 empty] | P | 2
| VV |  | Komunikace |  | 153.42 | [12 empty] | VV | 2 | 2 | True | 0 | ROZPOCET
| VV |  | -14*2 "terasa |  | -28 | [12 empty] | VV | 2 | 2 | True | 0 | ROZPOCET
| VV |  | -92 "prostor před vraty |  | -92 | [12 empty] | VV | 2 | 2 | True | 0 | ROZPOCET
| VV |  | Součet |  | 33.42 | [12 empty] | VV | 2 | 4 | True | 1 | ROZPOCET
| FIG |  | Rozpad figury: Komunikace | [15 empty] | 2
| FIG |  | 153,42 |  | 153.42 | [13 empty] | 2
38 | K | 596211211 | Kladení zámkové dlažby komunikací pro pěší ručně tl 80 mm skupiny A pl přes 50 do 100 m2 | m2 | 92 |  | 0 | CS ÚRS 2025 01 |  | základní |  | 0 | 0.09062 | 8.337 | 0 | 0 | 4 | K | 2 |  |  |  | ROZPOCET | [5 empty] | 0 | 0 | 0 | 0 | 0 | 1 | 0 | 4 | -1386231449
| PP |  | Kladení dlažby z betonových zámkových dlaždic komunikací pro pěší ručně s ložem z kameniva těženého nebo drceného tl. do 40 mm, s vyplněním spár s dvojitým hutněním, vibrováním a se smetením přebytečného materiálu na krajnici tl. 80 mm skupiny A, pro plochy přes 50 do 100 m2 | [14 empty] | PP | 2
| Online PSC |  | https://podminky.urs.cz/item/CS_URS_2025_01/596211211 | [14 empty] | Online PSC | 2
| P |  | Poznámka k položce: komunikace | [14 empty] | P | 2
| VV |  | 92 "plocha za vraty |  | 92 | [12 empty] | VV | 2 | 2 | True | 1 | ROZPOCET
39 | M | 59245010 | dlažba zámková betonová tvaru I 200x165mm tl 80mm barevná | m2 | 94.76 |  | 0 | CS ÚRS 2025 01 |  | základní |  | 0 | 0.152 | 14.4035 | 0 | 0 | 8 | M | 2 |  |  |  | ROZPOCET | [5 empty] | 0 | 0 | 0 | 0 | 0 | 1 | 0 | 4 | -1939630489
| PP |  | dlažba zámková betonová tvaru I 200x165mm tl 80mm barevná | [14 empty] | PP | 2
| P |  | Poznámka k položce: komunikace | [14 empty] | P | 2
| VV |  | 92*1,03 'Přepočtené koeficientem množství |  | 94.76 | [12 empty] | VV | 2 | 2 | False | 1 | ROZPOCET
40 | K | 596211214 | Příplatek za kombinaci dvou barev u kladení betonových dlažeb komunikací pro pěší ručně tl 80 mm skupiny A | m2 | 92 |  | 0 | CS ÚRS 2025 01 |  | základní |  | 0 | 0 | 0 | 0 | 0 | 4 | K | 2 |  |  |  | ROZPOCET | [5 empty] | 0 | 0 | 0 | 0 | 0 | 1 | 0 | 4 | -437814451
| PP |  | Kladení dlažby z betonových zámkových dlaždic komunikací pro pěší ručně s ložem z kameniva těženého nebo drceného tl. do 40 mm, s vyplněním spár s dvojitým hutněním, vibrováním a se smetením přebytečného materiálu na krajnici tl. 80 mm skupiny A, pro plochy Příplatek k cenám za dlažbu z prvků dvou barev | [14 empty] | PP | 2
| Online PSC |  | https://podminky.urs.cz/item/CS_URS_2025_01/596211214 | [14 empty] | Online PSC | 2
| P |  | Poznámka k položce: komunikace | [14 empty] | P | 2
| VV |  | 92 "plocha za vraty |  | 92 | [12 empty] | VV | 2 | 2 | True | 1 | ROZPOCET
41 | K | 596811120 | Kladení betonové dlažby komunikací pro pěší do lože z kameniva velikosti do 0,09 m2 pl do 50 m2 | m2 | 28 |  | 0 | CS ÚRS 2025 01 |  | základní |  | 0 | 0.101 | 2.828 | 0 | 0 | 4 | K | 2 |  |  |  | ROZPOCET | [5 empty] | 0 | 0 | 0 | 0 | 0 | 1 | 0 | 4 | -1567736905
| PP |  | Kladení dlažby z betonových nebo kameninových dlaždic komunikací pro pěší s vyplněním spár a se smetením přebytečného materiálu na vzdálenost do 3 m s ložem z kameniva těženého tl. do 30 mm velikosti dlaždic do 0,09 m2 (bez zámku), pro plochy do 50 m2 | [14 empty] | PP | 2
| Online PSC |  | https://podminky.urs.cz/item/CS_URS_2025_01/596811120 | [14 empty] | Online PSC | 2
| P |  | Poznámka k položce: komunikace | [14 empty] | P | 2
| VV |  | 14*2 |  | 28 | [12 empty] | VV | 2 | 2 | True | 1 | ROZPOCET
42 | M | 59246031 | dlažba skladebná betonová z více formátů o max. rozměrech 280x210mm tl 80mm barevná | m2 | 30.8 |  | 0 | CS ÚRS 2025 01 |  | základní |  | 0 | 0.17 | 5.236 | 0 | 0 | 8 | M | 2 |  |  |  | ROZPOCET | [5 empty] | 0 | 0 | 0 | 0 | 0 | 1 | 0 | 4 | 19282554
| PP |  | dlažba skladebná betonová z více formátů o max. rozměrech 280x210mm tl 80mm barevná | [14 empty] | PP | 2
| P |  | Poznámka k položce: komunikace | [14 empty] | P | 2
| VV |  | 14*2 "betonová dlažba min. rozměr 200x200 mm, písková barva dle výběru investora |  | 28 | [12 empty] | VV | 2 | 2 | True | 1 | ROZPOCET
| VV |  | 28*1,1 'Přepočtené koeficientem množství |  | 30.8 | [12 empty] | VV | 2 | 2 | False | 1 | ROZPOCET
43 | K | 599141111 | Vyplnění spár mezi silničními dílci živičnou zálivkou | m | 16.9 |  | 0 | CS ÚRS 2024 02 |  | základní |  | 0 | 0.0036 | 0.06084 | 0 | 0 | 4 | K | 2 |  |  |  | ROZPOCET | [5 empty] | 0 | 0 | 0 | 0 | 0 | 1 | 0 | 4 | -1114660684
| PP |  | Vyplnění spár mezi silničními dílci jakékoliv tloušťky živičnou zálivkou | [14 empty] | PP | 2
| Online PSC |  | https://podminky.urs.cz/item/CS_URS_2024_02/599141111 | [14 empty] | Online PSC | 2
| P |  | Poznámka k položce: komunikace | [14 empty] | P | 2
| VV |  | 16,9 "napojení na komunikaci |  | 16.9 | [12 empty] | VV | 2 | 2 | True | 1 | ROZPOCET
44 | K | 916231213 | Osazení chodníkového obrubníku betonového stojatého s boční opěrou do lože z betonu prostého | m | 131 |  | 0 | CS ÚRS 2024 02 |  | základní |  | 0 | 0.1295 | 16.9645 | 0 | 0 | 4 | K | 2 |  |  |  | ROZPOCET | [5 empty] | 0 | 0 | 0 | 0 | 0 | 1 | 0 | 4 | -1401199999
| PP |  | Osazení chodníkového obrubníku betonového se zřízením lože, s vyplněním a zatřením spár cementovou maltou stojatého s boční opěrou z betonu prostého, do lože z betonu prostého | [14 empty] | PP | 2
| Online PSC |  | https://podminky.urs.cz/item/CS_URS_2024_02/916231213 | [14 empty] | Online PSC | 2
| P |  | Poznámka k položce: komunikace | [14 empty] | P | 2
| VV |  | OBRubnik "obrubník po obvodu Komunikace |  | 67 | [12 empty] | VV | 2 | 2 | True | 0 | ROZPOCET
| VV |  | (1,4*4+1,3*6*2+1,2*3*2)+(2*2+1,2*2*2+13,4*2) "obrubníky pro schody v severní části + terasu, v místě schodiště druhého schodu jsou 2 vrstvy obrubníků |  | 64 | [12 empty] | VV | 2 | 2 | True | 0 | ROZPOCET
| VV |  | Součet |  | 131 | [12 empty] | VV | 2 | 4 | True | 1 | ROZPOCET
| FIG |  | Rozpad figury: OBRubnik | [15 empty] | 2
| FIG |  | 72-5 |  | 67 | [13 empty] | 2
| FIG |  | Rozpad figury: Komunikace | [15 empty] | 2
| FIG |  | 153,42 |  | 153.42 | [13 empty] | 2
45 | M | 59217024 | obrubník betonový chodníkový 500x100x250mm | m | 144.1 |  | 0 | CS ÚRS 2024 02 |  | základní |  | 0 | 0.029 | 4.1789 | 0 | 0 | 8 | M | 2 |  |  |  | ROZPOCET | [5 empty] | 0 | 0 | 0 | 0 | 0 | 1 | 0 | 4 | -94340741
| PP |  | obrubník betonový chodníkový 500x100x250mm | [14 empty] | PP | 2
| P |  | Poznámka k položce: komunikace | [14 empty] | P | 2
| VV |  | 131*1,1 'Přepočtené koeficientem množství |  | 144.1 | [12 empty] | VV | 2 | 2 | False | 1 | ROZPOCET
46 | K | 919726122 | Geotextilie pro ochranu, separaci a filtraci netkaná měrná hm přes 200 do 300 g/m2 | m2 | 212.184 |  | 0 | CS ÚRS 2024 02 |  | základní |  | 0 | 0.00047 | 0.099726 | 0 | 0 | 4 | K | 2 |  |  |  | ROZPOCET | [5 empty] | 0 | 0 | 0 | 0 | 0 | 1 | 0 | 4 | -1288007114
| PP |  | Geotextilie netkaná pro ochranu, separaci nebo filtraci měrná hmotnost přes 200 do 300 g/m2 | [14 empty] | PP | 2
| Online PSC |  | https://podminky.urs.cz/item/CS_URS_2024_02/919726122 | [14 empty] | Online PSC | 2
| P |  | Poznámka k položce: komunikace | [14 empty] | P | 2
| VV |  | (14,2*2+9,2*2)*0,5 "přesah na stěnu |  | 23.4 | [12 empty] | VV | 2 | 2 | True | 0 | ROZPOCET
| VV |  | Komunikace |  | 153.42 | [12 empty] | VV | 2 | 2 | True | 0 | ROZPOCET
| VV |  | Součet |  | 176.82 | [12 empty] | VV | 2 | 4 | True | 1 | ROZPOCET
| FIG |  | Rozpad figury: Komunikace | [15 empty] | 2
| FIG |  | 153,42 |  | 153.42 | [13 empty] | 2
| VV |  | 176,82*1,2 'Přepočtené koeficientem množství |  | 212.184 | [12 empty] | VV | 2 | 2 | False | 1 | ROZPOCET
| D | 9 | Ostatní konstrukce a práce, bourání |  |  |  | 0 |  |  |  |  | 0 |  | 0 |  | 16.182 | 1 | D | 1 |  |  |  | ROZPOCET | [11 empty] | 0
47 | K | 966003810 | Rozebrání oplocení s příčníky a dřevěnými sloupky z prken a latí | m | 125.4 |  | 0 | CS ÚRS 2025 01 |  | základní |  | 0 | 0 | 0 | 0.055 | 6.897 | 4 | K | 2 |  |  |  | ROZPOCET | [5 empty] | 0 | 0 | 0 | 0 | 0 | 1 | 0 | 4 | -131742257
| PP |  | Rozebrání dřevěného oplocení se sloupky osové vzdálenosti do 4,00 m, výšky do 2,50 m, osazených do hloubky 1,00 m s příčníky a dřevěnými sloupky z prken a latí | [14 empty] | PP | 2
| Online PSC |  | https://podminky.urs.cz/item/CS_URS_2025_01/966003810 | [14 empty] | Online PSC | 2
| P |  | Poznámka k položce: plot | [14 empty] | P | 2
| VV |  | PLOT |  | 125.4 | [12 empty] | VV | 2 | 2 | True | 1 | ROZPOCET
| FIG |  | Rozpad figury: PLOT | [15 empty] | 2
| FIG |  | 17+47,7+48,8+6,9+5 |  | 125.4 | [13 empty] | 2
48 | K | 966071711 | Bourání sloupků a vzpěr plotových ocelových do 2,5 m zabetonovaných | kus | 55 |  | 0 | CS ÚRS 2025 01 |  | základní |  | 0 | 0 | 0 | 0.165 | 9.075 | 4 | K | 2 |  |  |  | ROZPOCET | [5 empty] | 0 | 0 | 0 | 0 | 0 | 1 | 0 | 4 | -92510228
| PP |  | Bourání plotových sloupků a vzpěr ocelových trubkových nebo profilovaných výšky do 2,50 m zabetonovaných | [14 empty] | PP | 2
| Online PSC |  | https://podminky.urs.cz/item/CS_URS_2025_01/966071711 | [14 empty] | Online PSC | 2
| P |  | Poznámka k položce: plot | [14 empty] | P | 2
| VV |  | 55 |  | 55 | [12 empty] | VV | 2 | 2 | True | 1 | ROZPOCET
49 | K | 966073811 | Rozebrání vrat a vrátek k oplocení pl přes 2 do 6 m2 | kus | 1 |  | 0 | CS ÚRS 2025 01 |  | základní |  | 0 | 0 | 0 | 0.21 | 0.21 | 4 | K | 2 |  |  |  | ROZPOCET | [5 empty] | 0 | 0 | 0 | 0 | 0 | 1 | 0 | 4 | 471704278
| PP |  | Rozebrání vrat a vrátek k oplocení plochy jednotlivě přes 2 do 6 m2 | [14 empty] | PP | 2
| Online PSC |  | https://podminky.urs.cz/item/CS_URS_2025_01/966073811 | [14 empty] | Online PSC | 2
| P |  | Poznámka k položce: plot | [14 empty] | P | 2
| D | 997 | Přesun sutě |  |  |  | 0 |  |  |  |  | 0 |  | 0 |  | 0 | 1 | D | 1 |  |  |  | ROZPOCET | [11 empty] | 0
50 | K | 997231111 | Vodorovná doprava suti a vybouraných hmot do 1 km | t | 16.182 |  | 0 | CS ÚRS 2025 01 |  | základní |  | 0 | 0 | 0 | 0 | 0 | 4 | K | 2 |  |  |  | ROZPOCET | [5 empty] | 0 | 0 | 0 | 0 | 0 | 1 | 0 | 4 | -832572372
| PP |  | Vodorovná doprava suti a vybouraných hmot s vyložením a hrubým urovnáním na vzdálenost do 1 km | [14 empty] | PP | 2
| Online PSC |  | https://podminky.urs.cz/item/CS_URS_2025_01/997231111 | [14 empty] | Online PSC | 2
51 | K | 997231119 | Příplatek ZKD 1 km vodorovné dopravy suti a vybouraných hmot | t | 80.91 |  | 0 | CS ÚRS 2025 01 |  | základní |  | 0 | 0 | 0 | 0 | 0 | 4 | K | 2 |  |  |  | ROZPOCET | [5 empty] | 0 | 0 | 0 | 0 | 0 | 1 | 0 | 4 | -1842545709
| PP |  | Vodorovná doprava suti a vybouraných hmot s vyložením a hrubým urovnáním na vzdálenost Příplatek k cenám za každý další započatý 1 km | [14 empty] | PP | 2
| Online PSC |  | https://podminky.urs.cz/item/CS_URS_2025_01/997231119 | [14 empty] | Online PSC | 2
| VV |  | 16,182*5 'Přepočtené koeficientem množství |  | 80.91 | [12 empty] | VV | 2 | 2 | False | 1 | ROZPOCET
52 | K | 997231511 | Nakládání, překládání nebo manipulace se sutí a vybouranými hmotami | t | 16.182 |  | 0 | CS ÚRS 2025 01 |  | základní |  | 0 | 0 | 0 | 0 | 0 | 4 | K | 2 |  |  |  | ROZPOCET | [5 empty] | 0 | 0 | 0 | 0 | 0 | 1 | 0 | 4 | -117418830
| PP |  | Vodorovná doprava suti a vybouraných hmot s vyložením a hrubým urovnáním nakládání nebo překládání na dopravní prostředek při vodorovné dopravě suti a vybouraných hmot | [14 empty] | PP | 2
| Online PSC |  | https://podminky.urs.cz/item/CS_URS_2025_01/997231511 | [14 empty] | Online PSC | 2
53 | K | 997013871 | Poplatek za uložení stavebního odpadu na recyklační skládce (skládkovné) směsného stavebního a demoličního kód odpadu 17 09 04 | t | 28 |  | 0 | CS ÚRS 2025 01 |  | základní |  | 0 | 0 | 0 | 0 | 0 | 4 | K | 2 |  |  |  | ROZPOCET | [5 empty] | 0 | 0 | 0 | 0 | 0 | 1 | 0 | 4 | 905618213
| PP |  | Poplatek za uložení stavebního odpadu na recyklační skládce (skládkovné) směsného stavebního a demoličního zatříděného do Katalogu odpadů pod kódem 17 09 04 | [14 empty] | PP | 2
| Online PSC |  | https://podminky.urs.cz/item/CS_URS_2025_01/997013871 | [14 empty] | Online PSC | 2
| D | 998 | Přesun hmot |  |  |  | 0 |  |  |  |  | 0 |  | 0 |  | 0 | 1 | D | 1 |  |  |  | ROZPOCET | [11 empty] | 0
54 | K | 998223011 | Přesun hmot pro pozemní komunikace s krytem dlážděným | t | 84.927 |  | 0 | CS ÚRS 2025 01 |  | základní |  | 0 | 0 | 0 | 0 | 0 | 4 | K | 2 |  |  |  | ROZPOCET | [5 empty] | 0 | 0 | 0 | 0 | 0 | 1 | 0 | 4 | -1185934718
| PP |  | Přesun hmot pro pozemní komunikace s krytem dlážděným dopravní vzdálenost do 200 m jakékoliv délky objektu | [14 empty] | PP | 2
| Online PSC |  | https://podminky.urs.cz/item/CS_URS_2025_01/998223011 | [14 empty] | Online PSC | 2

## ELE - Elektroinstalace DS...
{ea24a562-725c-430d-9703-46999ed6908c}
2
| KRYCÍ LIST SOUPISU PRACÍ | [7 empty] | v --- níže se nacházejí doplnkové a pomocné údaje k sestavám --- v | [8 empty] | False
Stavba:
Josefov Objekt pro dětskou skupinu DPS
Objekt:
ELE - Elektroinstalace DS Josefov
| KSO: |  |  |  |  | CC-CZ:
| Místo: |  | Josefov |  |  | Datum: | 5. 5. 2025
| Zadavatel: |  |  |  |  | IČ:
|  | Město Josefov |  |  |  | DIČ:
| Účastník: |  |  |  |  | IČ: | Vyplň údaj
|  | Vyplň údaj |  |  |  | DIČ: | Vyplň údaj
| Projektant: |  |  |  |  | IČ:
|  | Ing. František Mandlovec |  |  |  | DIČ:
| Zpracovatel: |  |  |  |  | IČ: | 24190853
|  | Artendr s.r.o., Ing. Jana Krčmová |  |  |  | DIČ: | CZ24190853
Poznámka:
| Cena bez DPH | [5 empty] | 0
|  |  | Základ daně |  |  | Sazba daně | Výše daně
| DPH | základní | 0 |  |  | 21% | 0
|  | snížená | 0 |  |  | 12% | 0
|  | zákl. přenesená | 0 |  |  | 21% | 0
|  | sníž. přenesená | 0 |  |  | 12% | 0
|  | nulová | 0 |  |  | 0% | 0
| Cena s DPH |  |  | v | CZK |  | 0
REKAPITULACE ČLENĚNÍ SOUPISU PRACÍ
Stavba:
Josefov Objekt pro dětskou skupinu DPS
Objekt:
ELE - Elektroinstalace DS Josefov
Místo: |  |  | Josefov |  |  | Datum: | 5. 5. 2025
Zadavatel: |  |  | Město Josefov |  |  | Projektant: | Ing. František Mandlovec
Účastník: |  |  | Vyplň údaj |  |  | Zpracovatel: | Artendr s.r.o., Ing. Jana Krčmová
Kód dílu - Popis | [6 empty] | Cena celkem [CZK]
Náklady stavby celkem | [6 empty] | 0 | [11 empty] | -1
| HSV - Práce a dodávky HSV | [5 empty] | 0
| 6 - Úpravy povrchů, podlahy a osazování výplní | [5 empty] | 0
| 9 - Ostatní konstrukce a práce, bourání | [5 empty] | 0
| 997 - Přesun sutě | [5 empty] | 0
| 998 - Přesun hmot | [5 empty] | 0
| PSV - Práce a dodávky PSV | [5 empty] | 0
| 741 - Elektroinstalace - silnoproud | [5 empty] | 0
| 742 - Elektroinstalace - slaboproud | [5 empty] | 0
| M - Práce a dodávky M | [5 empty] | 0
| 21-M - Elektromontáže | [5 empty] | 0
| 46-M - Zemní práce při extr.mont.pracích | [5 empty] | 0
| HZS - Hodinové zúčtovací sazby | [5 empty] | 0
SOUPIS PRACÍ
Stavba:
Josefov Objekt pro dětskou skupinu DPS
Objekt:
ELE - Elektroinstalace DS Josefov
Místo: |  |  | Josefov |  |  | Datum: | 5. 5. 2025
Zadavatel: |  |  | Město Josefov |  |  | Projektant: | Ing. František Mandlovec
Účastník: |  |  | Vyplň údaj |  |  | Zpracovatel: | Artendr s.r.o., Ing. Jana Krčmová
PČ | Typ | Kód | Popis | MJ | Množství | J.cena [CZK] | Cena celkem [CZK] | Cenová soustava |  | DPH | J. Nh [h] | Nh celkem [h] | J. hmotnost [t] | Hmotnost celkem [t] | J. suť [t] | Suť Celkem [t]
Náklady soupisu celkem | [6 empty] | 0 |  |  |  |  | 0 |  | 6.1296 |  | 1.419 |  | D | -1 | [10 empty] | 0
| D | HSV | Práce a dodávky HSV |  |  |  | 0 |  |  |  |  | 0 |  | 4.7337 |  | 1.419 | 1 | D | 0 |  |  |  | ROZPOCET | [6 empty] | 0
| D | 6 | Úpravy povrchů, podlahy a osazování výplní |  |  |  | 0 |  |  |  |  | 0 |  | 4.7337 |  | 1.408 | 1 | D | 1 |  |  |  | ROZPOCET | [6 empty] | 0
1 | K | 612135003 | Vyrovnání podkladu vnitřních stěn maltou vápenosádrovou tl do 10 mm | m2 | 70.4 |  | 0 | CS ÚRS 2025 01 |  | základní |  | 0 | 0.011 | 0.7744 | 0 | 0 | 4 | K | 2 |  |  |  | ROZPOCET | 0 | 0 | 0 | 0 | 0 | 1 | 0 | 4 | 1736856878
| PP |  | Vyrovnání nerovností podkladu vnitřních omítaných ploch maltou, tl. do 10 mm vápenosádrovou stěn | [14 empty] | PP | 2
| Online PSC |  | https://podminky.urs.cz/item/CS_URS_2025_01/612135003 | [14 empty] | Online PSC | 2
| P |  | Poznámka k položce: drážkování | [14 empty] | P | 2
| VV |  | 704*0,1 "silnoproud |  | 70.4 | [12 empty] | VV | 2 | 2 | True | 1 | ROZPOCET
2 | K | 612135101 | Hrubá výplň rýh ve stěnách maltou jakékoli šířky rýhy | m2 | 70.4 |  | 0 | CS ÚRS 2025 01 |  | základní |  | 0 | 0.056 | 3.9424 | 0 | 0 | 4 | K | 2 |  |  |  | ROZPOCET | 0 | 0 | 0 | 0 | 0 | 1 | 0 | 4 | -1503617316
| PP |  | Hrubá výplň rýh maltou jakékoli šířky rýhy ve stěnách | [14 empty] | PP | 2
| Online PSC |  | https://podminky.urs.cz/item/CS_URS_2025_01/612135101 | [14 empty] | Online PSC | 2
| P |  | Poznámka k položce: drážkování | [14 empty] | P | 2
| VV |  | 704*0,1 "silnoproud |  | 70.4 | [12 empty] | VV | 2 | 2 | True | 1 | ROZPOCET
3 | K | 977332111 | Frézování drážek ve stěnách z cihel do 30x30 mm | m | 704 |  | 0 | CS ÚRS 2025 01 |  | základní |  | 0 | 2.4e-05 | 0.016896 | 0.002 | 1.408 | 4 | K | 2 |  |  |  | ROZPOCET | 0 | 0 | 0 | 0 | 0 | 1 | 0 | 4 | -1915418872
| PP |  | Frézování drážek pro vodiče ve stěnách z cihel, rozměru do 30x30 mm | [14 empty] | PP | 2
| Online PSC |  | https://podminky.urs.cz/item/CS_URS_2025_01/977332111 | [14 empty] | Online PSC | 2
| P |  | Poznámka k položce: drážkování | [14 empty] | P | 2
| VV |  | (433+231+16+24) "silnoproud |  | 704 | [12 empty] | VV | 2 | 2 | True | 0 | ROZPOCET
| VV |  | Součet |  | 704 | [12 empty] | VV | 2 | 4 | True | 1 | ROZPOCET
| D | 9 | Ostatní konstrukce a práce, bourání |  |  |  | 0 |  |  |  |  | 0 |  | 0 |  | 0.01104 | 1 | D | 1 |  |  |  | ROZPOCET | [6 empty] | 0
4 | K | 977132132 | Vyvrtání otvorů pro elektroinstalační krabice ve stěnách z pórobetonových tvárnic hloubky přes 60 do 90 mm | kus | 46 |  | 0 | CS ÚRS 2025 01 |  | základní |  | 0 | 0 | 0 | 0.00024 | 0.01104 | 4 | K | 2 |  |  |  | ROZPOCET | 0 | 0 | 0 | 0 | 0 | 1 | 0 | 4 | -718926499
| PP |  | Vyvrtání otvorů pro elektroinstalační krabice ve stěnách z pórobetonových tvárnic, hloubky přes 60 do 90 mm | [14 empty] | PP | 2
| Online PSC |  | https://podminky.urs.cz/item/CS_URS_2025_01/977132132 | [14 empty] | Online PSC | 2
| D | 997 | Přesun sutě |  |  |  | 0 |  |  |  |  | 0 |  | 0 |  | 0 | 1 | D | 1 |  |  |  | ROZPOCET | [6 empty] | 0
5 | K | 997013211 | Vnitrostaveništní doprava suti a vybouraných hmot pro budovy v do 6 m ručně | t | 1.419 |  | 0 | CS ÚRS 2025 01 |  | základní |  | 0 | 0 | 0 | 0 | 0 | 4 | K | 2 |  |  |  | ROZPOCET | 0 | 0 | 0 | 0 | 0 | 1 | 0 | 4 | 1054243723
| PP |  | Vnitrostaveništní doprava suti a vybouraných hmot vodorovně do 50 m s naložením ručně pro budovy a haly výšky do 6 m | [14 empty] | PP | 2
| Online PSC |  | https://podminky.urs.cz/item/CS_URS_2025_01/997013211 | [14 empty] | Online PSC | 2
6 | K | 997013501 | Odvoz suti a vybouraných hmot na skládku nebo meziskládku do 1 km se složením | t | 1.419 |  | 0 | CS ÚRS 2025 01 |  | základní |  | 0 | 0 | 0 | 0 | 0 | 4 | K | 2 |  |  |  | ROZPOCET | 0 | 0 | 0 | 0 | 0 | 1 | 0 | 4 | 181243262
| PP |  | Odvoz suti a vybouraných hmot na skládku nebo meziskládku se složením, na vzdálenost do 1 km | [14 empty] | PP | 2
| Online PSC |  | https://podminky.urs.cz/item/CS_URS_2025_01/997013501 | [14 empty] | Online PSC | 2
7 | K | 997013509 | Příplatek k odvozu suti a vybouraných hmot na skládku ZKD 1 km přes 1 km | t | 14.19 |  | 0 | CS ÚRS 2025 01 |  | základní |  | 0 | 0 | 0 | 0 | 0 | 4 | K | 2 |  |  |  | ROZPOCET | 0 | 0 | 0 | 0 | 0 | 1 | 0 | 4 | 202588118
| PP |  | Odvoz suti a vybouraných hmot na skládku nebo meziskládku se složením, na vzdálenost Příplatek k ceně za každý další započatý 1 km přes 1 km | [14 empty] | PP | 2
| Online PSC |  | https://podminky.urs.cz/item/CS_URS_2025_01/997013509 | [14 empty] | Online PSC | 2
| VV |  | 1,419*10 'Přepočtené koeficientem množství |  | 14.19 | [12 empty] | VV | 2 | 2 | False | 1 | ROZPOCET
8 | K | 997013871 | Poplatek za uložení stavebního odpadu na recyklační skládce (skládkovné) směsného stavebního a demoličního kód odpadu 17 09 04 | t | 1.419 |  | 0 | CS ÚRS 2025 01 |  | základní |  | 0 | 0 | 0 | 0 | 0 | 4 | K | 2 |  |  |  | ROZPOCET | 0 | 0 | 0 | 0 | 0 | 1 | 0 | 4 | 2114322671
| PP |  | Poplatek za uložení stavebního odpadu na recyklační skládce (skládkovné) směsného stavebního a demoličního zatříděného do Katalogu odpadů pod kódem 17 09 04 | [14 empty] | PP | 2
| Online PSC |  | https://podminky.urs.cz/item/CS_URS_2025_01/997013871 | [14 empty] | Online PSC | 2
9 | K | 997211611 | Nakládání suti na dopravní prostředky pro vodorovnou dopravu | t | 1.419 |  | 0 | CS ÚRS 2025 01 |  | základní |  | 0 | 0 | 0 | 0 | 0 | 4 | K | 2 |  |  |  | ROZPOCET | 0 | 0 | 0 | 0 | 0 | 1 | 0 | 4 | -1286196459
| PP |  | Nakládání suti nebo vybouraných hmot na dopravní prostředky pro vodorovnou dopravu suti | [14 empty] | PP | 2
| Online PSC |  | https://podminky.urs.cz/item/CS_URS_2025_01/997211611 | [14 empty] | Online PSC | 2
| D | 998 | Přesun hmot |  |  |  | 0 |  |  |  |  | 0 |  | 0 |  | 0 | 1 | D | 1 |  |  |  | ROZPOCET | [6 empty] | 0
10 | K | 998011008 | Přesun hmot pro budovy zděné s omezením mechanizace pro budovy v do 6 m | t | 4.738 |  | 0 | CS ÚRS 2025 01 |  | základní |  | 0 | 0 | 0 | 0 | 0 | 4 | K | 2 |  |  |  | ROZPOCET | 0 | 0 | 0 | 0 | 0 | 1 | 0 | 4 | -14397036
| PP |  | Přesun hmot pro budovy občanské výstavby, bydlení, výrobu a služby s nosnou svislou konstrukcí zděnou z cihel, tvárnic nebo kamene vodorovná dopravní vzdálenost do 100 m s omezením mechanizace pro budovy výšky do 6 m | [14 empty] | PP | 2
| Online PSC |  | https://podminky.urs.cz/item/CS_URS_2025_01/998011008 | [14 empty] | Online PSC | 2
| D | PSV | Práce a dodávky PSV |  |  |  | 0 |  |  |  |  | 0 |  | 0.47617 |  | 0 | 2 | D | 0 |  |  |  | ROZPOCET | [6 empty] | 0
| D | 741 | Elektroinstalace - silnoproud |  |  |  | 0 |  |  |  |  | 0 |  | 0.47295 |  | 0 | 2 | D | 1 |  |  |  | ROZPOCET | [6 empty] | 0
11 | K | 741110042 | Montáž trubka plastová ohebná D přes 23 do 35 mm uložená pevně | m | 823 |  | 0 | CS ÚRS 2025 01 |  | základní |  | 0 | 0 | 0 | 0 | 0 | 16 | K | 2 |  |  |  | ROZPOCET | 0 | 0 | 0 | 0 | 0 | 1 | 0 | 16 | -385984514
| PP |  | Montáž trubek elektroinstalačních s nasunutím nebo našroubováním do krabic plastových ohebných, uložených pevně, vnější Ø přes 23 do 35 mm | [14 empty] | PP | 2
| Online PSC |  | https://podminky.urs.cz/item/CS_URS_2025_01/741110042 | [14 empty] | Online PSC | 2
| P |  | Poznámka k položce: elektro | [14 empty] | P | 2
| VV |  | 357+466 "chráničky pro rozvody elektro |  | 823 | [12 empty] | VV | 2 | 2 | True | 1 | ROZPOCET
12 | M | 34571377 | trubka elektroinstalační ohebná lehce odolná z PVC-U D 18,8/25mm poloměr ohybu >100mm | m | 864.15 |  | 0 | CS ÚRS 2025 01 |  | základní |  | 0 | 5e-05 | 0.043208 | 0 | 0 | 32 | M | 2 |  |  |  | ROZPOCET | 0 | 0 | 0 | 0 | 0 | 1 | 0 | 16 | -172622859
| PP |  | trubka elektroinstalační ohebná lehce odolná z PVC-U D 18,8/25mm poloměr ohybu >100mm | [14 empty] | PP | 2
| P |  | Poznámka k položce: elektro | [14 empty] | P | 2
| VV |  | 823*1,05 'Přepočtené koeficientem množství |  | 864.15 | [12 empty] | VV | 2 | 2 | False | 1 | ROZPOCET
13 | K | 741112001 | Montáž krabice zapuštěná plastová kruhová | kus | 46 |  | 0 | CS ÚRS 2025 01 |  | základní |  | 0 | 0 | 0 | 0 | 0 | 16 | K | 2 |  |  |  | ROZPOCET | 0 | 0 | 0 | 0 | 0 | 1 | 0 | 16 | 1296483049
| PP |  | Montáž krabic elektroinstalačních bez napojení na trubky a lišty, demontáže a montáže víčka a přístroje protahovacích nebo odbočných zapuštěných plastových kruhových do zdiva | [14 empty] | PP | 2
| Online PSC |  | https://podminky.urs.cz/item/CS_URS_2025_01/741112001 | [14 empty] | Online PSC | 2
| P |  | Poznámka k položce: elektro | [14 empty] | P | 2
| VV |  | 46 "viz VV |  | 46 | [12 empty] | VV | 2 | 2 | True | 1 | ROZPOCET
14 | M | 34571450 | krabice pod omítku PVC přístrojová kruhová D 70mm | kus | 46 |  | 0 | CS ÚRS 2025 01 |  | základní |  | 0 | 4e-05 | 0.00184 | 0 | 0 | 32 | M | 2 |  |  |  | ROZPOCET | 0 | 0 | 0 | 0 | 0 | 1 | 0 | 16 | 100407085
| PP |  | krabice pod omítku PVC přístrojová kruhová D 70mm | [14 empty] | PP | 2
| P |  | Poznámka k položce: elektro | [14 empty] | P | 2
| VV |  | 46 "dle VV |  | 46 | [12 empty] | VV | 2 | 2 | True | 1 | ROZPOCET
15 | M | 34571551 | víčko krabic z PH, D 80mm | kus | 46 |  | 0 | CS ÚRS 2025 01 |  | základní |  | 0 | 1e-05 | 0.00046 | 0 | 0 | 32 | M | 2 |  |  |  | ROZPOCET | 0 | 0 | 0 | 0 | 0 | 1 | 0 | 16 | -1261412145
| PP |  | víčko krabic z PH, D 80mm | [14 empty] | PP | 2
| P |  | Poznámka k položce: elektro | [14 empty] | P | 2
| VV |  | 46"viz VV |  | 46 | [12 empty] | VV | 2 | 2 | True | 1 | ROZPOCET
16 | K | 741120003 | Montáž vodič Cu izolovaný plný a laněný žíla 10-16 mm2 pod omítku (např. CY) | m | 73 |  | 0 | CS ÚRS 2025 01 |  | základní |  | 0 | 0 | 0 | 0 | 0 | 16 | K | 2 |  |  |  | ROZPOCET | 0 | 0 | 0 | 0 | 0 | 1 | 0 | 16 | -190412956
| PP |  | Montáž vodičů izolovaných měděných bez ukončení uložených pod omítku plných a laněných (např. CY), průřezu žíly 10 až 16 mm2 | [14 empty] | PP | 2
| Online PSC |  | https://podminky.urs.cz/item/CS_URS_2025_01/741120003 | [14 empty] | Online PSC | 2
| P |  | Poznámka k položce: uzemění | [14 empty] | P | 2
| VV |  | 73 "dle VV uzemnění vybavení - pospojování |  | 73 | [12 empty] | VV | 2 | 2 | True | 1 | ROZPOCET
17 | M | 34141028 | vodič propojovací flexibilní jádro Cu lanované izolace PVC 450/750V (H07V-K) 1x10mm2 | m | 83.95 |  | 0 | CS ÚRS 2025 01 |  | základní |  | 0 | 0.00011 | 0.0092345 | 0 | 0 | 32 | M | 2 |  |  |  | ROZPOCET | 0 | 0 | 0 | 0 | 0 | 1 | 0 | 16 | 1539913981
| PP |  | vodič propojovací flexibilní jádro Cu lanované izolace PVC 450/750V (H07V-K) 1x10mm2 | [14 empty] | PP | 2
| P |  | Poznámka k položce: elektro | [14 empty] | P | 2
| VV |  | 73*1,15 'Přepočtené koeficientem množství |  | 83.95 | [12 empty] | VV | 2 | 2 | False | 1 | ROZPOCET
18 | K | 741122015 | Montáž kabel Cu bez ukončení uložený pod omítku plný kulatý 3x1,5 mm2 (např. CYKY) | m | 481 |  | 0 | CS ÚRS 2025 01 |  | základní |  | 0 | 0 | 0 | 0 | 0 | 16 | K | 2 |  |  |  | ROZPOCET | 0 | 0 | 0 | 0 | 0 | 1 | 0 | 16 | 1353016395
| PP |  | Montáž kabelů měděných bez ukončení uložených pod omítku plných kulatých (např. CYKY), počtu a průřezu žil 3x1,5 mm2 | [14 empty] | PP | 2
| Online PSC |  | https://podminky.urs.cz/item/CS_URS_2025_01/741122015 | [14 empty] | Online PSC | 2
| P |  | Poznámka k položce: elektro | [14 empty] | P | 2
19 | M | 34111030 | kabel instalační jádro Cu plné izolace PVC plášť PVC 450/750V (CYKY) 3x1,5mm2 | m | 535.9 |  | 0 | CS ÚRS 2025 01 |  | základní |  | 0 | 0.00012 | 0.064308 | 0 | 0 | 32 | M | 2 |  |  |  | ROZPOCET | 0 | 0 | 0 | 0 | 0 | 1 | 0 | 16 | 375813144
| PP |  | kabel instalační jádro Cu plné izolace PVC plášť PVC 450/750V (CYKY) 3x1,5mm2 | [14 empty] | PP | 2
| P |  | Poznámka k položce: elektro | [14 empty] | P | 2
| VV |  | 466 "světla dle VV |  | 466 | [12 empty] | VV | 2 | 2 | True | 1 | ROZPOCET
| VV |  | 466*1,15 'Přepočtené koeficientem množství |  | 535.9 | [12 empty] | VV | 2 | 2 | False | 1 | ROZPOCET
20 | M | 34111123 | kabel silový oheň retardující bezhalogenový bez funkční schopnosti při požáru třída reakce na oheň B2cas1d1a1 jádro Cu 0,6/1kV (1-CXKH-R B2) 3x1,5mm2 | m | 15 |  | 0 | CS ÚRS 2025 01 |  | základní |  | 0 | 0.00013 | 0.00195 | 0 | 0 | 32 | M | 2 |  |  |  | ROZPOCET | 0 | 0 | 0 | 0 | 0 | 1 | 0 | 16 | -2010125111
| PP |  | kabel silový oheň retardující bezhalogenový bez funkční schopnosti při požáru třída reakce na oheň B2cas1d1a1 jádro Cu 0,6/1kV (1-CXKH-R B2) 3x1,5mm2 | [14 empty] | PP | 2
| P |  | Poznámka k položce: elektro | [14 empty] | P | 2
| VV |  | 15 "kabel pro připojení Tlačítka Total stop |  | 15 | [12 empty] | VV | 2 | 2 | True | 1 | ROZPOCET
21 | K | 741122016 | Montáž kabel Cu bez ukončení uložený pod omítku plný kulatý 3x2,5 až 6 mm2 (např. CYKY) | m | 357 |  | 0 | CS ÚRS 2025 01 |  | základní |  | 0 | 0 | 0 | 0 | 0 | 16 | K | 2 |  |  |  | ROZPOCET | 0 | 0 | 0 | 0 | 0 | 1 | 0 | 16 | -867191681
| PP |  | Montáž kabelů měděných bez ukončení uložených pod omítku plných kulatých (např. CYKY), počtu a průřezu žil 3x2,5 až 6 mm2 | [14 empty] | PP | 2
| Online PSC |  | https://podminky.urs.cz/item/CS_URS_2025_01/741122016 | [14 empty] | Online PSC | 2
| P |  | Poznámka k položce: elektro | [14 empty] | P | 2
| VV |  | 357 "zásuvky |  | 357 | [12 empty] | VV | 2 | 2 | True | 1 | ROZPOCET
22 | M | 34111036 | kabel instalační jádro Cu plné izolace PVC plášť PVC 450/750V (CYKY) 3x2,5mm2 | m | 410.55 |  | 0 | CS ÚRS 2025 01 |  | základní |  | 0 | 0.00017 | 0.069793 | 0 | 0 | 32 | M | 2 |  |  |  | ROZPOCET | 0 | 0 | 0 | 0 | 0 | 1 | 0 | 16 | 696585413
| PP |  | kabel instalační jádro Cu plné izolace PVC plášť PVC 450/750V (CYKY) 3x2,5mm2 | [14 empty] | PP | 2
| P |  | Poznámka k položce: elektro | [14 empty] | P | 2
| VV |  | 357*1,15 'Přepočtené koeficientem množství |  | 410.55 | [12 empty] | VV | 2 | 2 | False | 1 | ROZPOCET
23 | K | 741122025 | Montáž kabel Cu bez ukončení uložený pod omítku plný kulatý 4x16 až 25 mm2 (např. CYKY) | m | 68 |  | 0 | CS ÚRS 2025 01 |  | základní |  | 0 | 0 | 0 | 0 | 0 | 16 | K | 2 |  |  |  | ROZPOCET | 0 | 0 | 0 | 0 | 0 | 1 | 0 | 16 | -561588904
| PP |  | Montáž kabelů měděných bez ukončení uložených pod omítku plných kulatých (např. CYKY), počtu a průřezu žil 4x16 až 25 mm2 | [14 empty] | PP | 2
| Online PSC |  | https://podminky.urs.cz/item/CS_URS_2025_01/741122025 | [14 empty] | Online PSC | 2
| P |  | Poznámka k položce: elektro | [14 empty] | P | 2
| VV |  | 68 |  | 68 | [12 empty] | VV | 2 | 2 | True | 1 | ROZPOCET
24 | M | 34111080 | kabel instalační jádro Cu plné izolace PVC plášť PVC 450/750V (CYKY) 4x16mm2 | m | 78.2 |  | 0 | CS ÚRS 2025 01 |  | základní |  | 0 | 0.0009 | 0.07038 | 0 | 0 | 32 | M | 2 |  |  |  | ROZPOCET | 0 | 0 | 0 | 0 | 0 | 1 | 0 | 16 | 503921820
| PP |  | kabel instalační jádro Cu plné izolace PVC plášť PVC 450/750V (CYKY) 4x16mm2 | [14 empty] | PP | 2
| P |  | Poznámka k položce: elektro | [14 empty] | P | 2
| VV |  | 68*1,15 'Přepočtené koeficientem množství |  | 78.2 | [12 empty] | VV | 2 | 2 | False | 1 | ROZPOCET
25 | K | 741122032 | Montáž kabel Cu bez ukončení uložený pod omítku plný kulatý 5x4 až 6 mm2 (např. CYKY) | m | 16 |  | 0 | CS ÚRS 2025 01 |  | základní |  | 0 | 0 | 0 | 0 | 0 | 16 | K | 2 |  |  |  | ROZPOCET | 0 | 0 | 0 | 0 | 0 | 1 | 0 | 16 | -910962394
| PP |  | Montáž kabelů měděných bez ukončení uložených pod omítku plných kulatých (např. CYKY), počtu a průřezu žil 5x4 až 6 mm2 | [14 empty] | PP | 2
| Online PSC |  | https://podminky.urs.cz/item/CS_URS_2025_01/741122032 | [14 empty] | Online PSC | 2
| P |  | Poznámka k položce: elektro | [14 empty] | P | 2
| VV |  | 16 " tepelnému čerpadlu |  | 16 | [12 empty] | VV | 2 | 2 | True | 1 | ROZPOCET
26 | M | 34111100 | kabel instalační jádro Cu plné izolace PVC plášť PVC 450/750V (CYKY) 5x6mm2 | m | 18.4 |  | 0 | CS ÚRS 2025 01 |  | základní |  | 0 | 0.00053 | 0.009752 | 0 | 0 | 32 | M | 2 |  |  |  | ROZPOCET | 0 | 0 | 0 | 0 | 0 | 1 | 0 | 16 | -883176529
| PP |  | kabel instalační jádro Cu plné izolace PVC plášť PVC 450/750V (CYKY) 5x6mm2 | [14 empty] | PP | 2
| P |  | Poznámka k položce: elektro | [14 empty] | P | 2
| VV |  | 16*1,15 'Přepočtené koeficientem množství |  | 18.4 | [12 empty] | VV | 2 | 2 | False | 1 | ROZPOCET
27 | K | 741128005R | Ostatní práce při montáži vodičů a kabelů - trasování vedení v místnostech | m | 839 |  | 0 |  |  | základní |  | 0 | 0 | 0 | 0 | 0 | 16 | K | 2 |  |  |  | ROZPOCET | 0 | 0 | 0 | 0 | 0 | 1 | 0 | 16 | 1956087976
| PP |  | Ostatní práce při montáži vodičů a kabelů - trasování vedení v místnostech | [14 empty] | PP | 2
| P |  | Poznámka k položce: elektro | [14 empty] | P | 2
| VV |  | 357+466+16 |  | 839 | [12 empty] | VV | 2 | 2 | True | 1 | ROZPOCET
28 | K | 741130021 | Ukončení vodič izolovaný do 2,5 mm2 na svorkovnici | kus | 49 |  | 0 | CS ÚRS 2025 01 |  | základní |  | 0 | 0 | 0 | 0 | 0 | 16 | K | 2 |  |  |  | ROZPOCET | 0 | 0 | 0 | 0 | 0 | 1 | 0 | 16 | -335869244
| PP |  | Ukončení vodičů izolovaných s označením a zapojením na svorkovnici s otevřením a uzavřením krytu, průřezu žíly do 2,5 mm2 | [14 empty] | PP | 2
| Online PSC |  | https://podminky.urs.cz/item/CS_URS_2025_01/741130021 | [14 empty] | Online PSC | 2
| P |  | Poznámka k položce: elektro | [14 empty] | P | 2
| VV |  | 49 |  | 49 | [12 empty] | VV | 2 | 2 | True | 0 | ROZPOCET
| VV |  | Součet |  | 49 | [12 empty] | VV | 2 | 4 | True | 1 | ROZPOCET
29 | K | 741130023 | Ukončení vodič izolovaný do 6 mm2 na svorkovnici | kus | 5 |  | 0 | CS ÚRS 2025 01 |  | základní |  | 0 | 0 | 0 | 0 | 0 | 16 | K | 2 |  |  |  | ROZPOCET | 0 | 0 | 0 | 0 | 0 | 1 | 0 | 16 | 557964459
| PP |  | Ukončení vodičů izolovaných s označením a zapojením na svorkovnici s otevřením a uzavřením krytu, průřezu žíly do 6 mm2 | [14 empty] | PP | 2
| Online PSC |  | https://podminky.urs.cz/item/CS_URS_2025_01/741130023 | [14 empty] | Online PSC | 2
| P |  | Poznámka k položce: elektro | [14 empty] | P | 2
| VV |  | 5 "CYKY 5x6, TČ |  | 5 | [12 empty] | VV | 2 | 2 | True | 1 | ROZPOCET
30 | K | 741310025 | Montáž přepínač nástěnný 7-křížový prostředí normální se zapojením vodičů | kus | 4 |  | 0 | CS ÚRS 2025 01 |  | základní |  | 0 | 0 | 0 | 0 | 0 | 16 | K | 2 |  |  |  | ROZPOCET | 0 | 0 | 0 | 0 | 0 | 1 | 0 | 16 | -1925092421
| PP |  | Montáž spínačů jedno nebo dvoupólových nástěnných se zapojením vodičů, pro prostředí normální přepínačů, řazení 7-křížových | [14 empty] | PP | 2
| Online PSC |  | https://podminky.urs.cz/item/CS_URS_2025_01/741310025 | [14 empty] | Online PSC | 2
| P |  | Poznámka k položce: elektro | [14 empty] | P | 2
| VV |  | 4 "dle vv |  | 4 | [12 empty] | VV | 2 | 2 | True | 1 | ROZPOCET
31 | M | 34535004X | přepínač křížový kompletní, zapuštěný, řazení 7+7, šroubové svorky | kus | 4 |  | 0 |  |  | základní |  | 0 | 6e-05 | 0.00024 | 0 | 0 | 32 | M | 2 |  |  |  | ROZPOCET | 0 | 0 | 0 | 0 | 0 | 1 | 0 | 16 | -777573306
| PP |  | přepínač křížový kompletní, zapuštěný, řazení 7, šroubové svorky | [14 empty] | PP | 2
| P |  | Poznámka k položce: elektro | [14 empty] | P | 2
| VV |  | 4 "přepíneč 7+7 |  | 4 | [12 empty] | VV | 2 | 2 | True | 1 | ROZPOCET
32 | K | 741310201 | Montáž spínač (polo)zapuštěný šroubové připojení 1-jednopólový se zapojením vodičů | kus | 4 |  | 0 | CS ÚRS 2025 01 |  | základní |  | 0 | 0 | 0 | 0 | 0 | 16 | K | 2 |  |  |  | ROZPOCET | 0 | 0 | 0 | 0 | 0 | 1 | 0 | 16 | 515385199
| PP |  | Montáž spínačů jedno nebo dvoupólových polozapuštěných nebo zapuštěných se zapojením vodičů šroubové připojení, pro prostředí normální spínačů, řazení 1-jednopólových | [14 empty] | PP | 2
| Online PSC |  | https://podminky.urs.cz/item/CS_URS_2025_01/741310201 | [14 empty] | Online PSC | 2
| P |  | Poznámka k položce: elektro | [14 empty] | P | 2
| VV |  | 4 "viz VV |  | 4 | [12 empty] | VV | 2 | 2 | True | 1 | ROZPOCET
33 | M | 34535000 | spínač kompletní, zapuštěný, jednopólový, řazení 1, šroubové svorky | kus | 4 |  | 0 | CS ÚRS 2025 01 |  | základní |  | 0 | 4e-05 | 0.00016 | 0 | 0 | 32 | M | 2 |  |  |  | ROZPOCET | 0 | 0 | 0 | 0 | 0 | 1 | 0 | 16 | 1297106362
| PP |  | spínač kompletní, zapuštěný, jednopólový, řazení 1, šroubové svorky | [14 empty] | PP | 2
| P |  | Poznámka k položce: elektro | [14 empty] | P | 2
| VV |  | 4 "bílý rámeček |  | 4 | [12 empty] | VV | 2 | 2 | True | 1 | ROZPOCET
34 | K | 741310201R | Montáž spínač (polo)zapuštěný šroubové připojení 1-jednopólový se zapojením vodičů | kus | 3 |  | 0 |  |  | základní |  | 0 | 0 | 0 | 0 | 0 | 16 | K | 2 |  |  |  | ROZPOCET | 0 | 0 | 0 | 0 | 0 | 1 | 0 | 16 | -935662379
| PP |  | Žaluziový spínač | [14 empty] | PP | 2
| P |  | Poznámka k položce: elektro | [14 empty] | P | 2
| VV |  | 3"viz VV |  | 3 | [12 empty] | VV | 2 | 2 | True | 1 | ROZPOCET
35 | M | 34535000R | spínač kompletní, zapuštěný, jednopólový, řazení 1, šroubové svorky | kus | 3 |  | 0 |  |  | základní |  | 0 | 4e-05 | 0.00012 | 0 | 0 | 32 | M | 2 |  |  |  | ROZPOCET | 0 | 0 | 0 | 0 | 0 | 1 | 0 | 16 | -1797808662
| PP |  | spínač kompletní, žaluziový | [14 empty] | PP | 2
| P |  | Poznámka k položce: elektro | [14 empty] | P | 2
36 | K | 741310022 | Montáž přepínač nástěnný 6-střídavý prostředí normální se zapojením vodičů | kus | 15 |  | 0 | CS ÚRS 2025 01 |  | základní |  | 0 | 0 | 0 | 0 | 0 | 16 | K | 2 |  |  |  | ROZPOCET | 0 | 0 | 0 | 0 | 0 | 1 | 0 | 16 | 330428683
| PP |  | Montáž spínačů jedno nebo dvoupólových nástěnných se zapojením vodičů, pro prostředí normální přepínačů, řazení 6-střídavých | [14 empty] | PP | 2
| Online PSC |  | https://podminky.urs.cz/item/CS_URS_2025_01/741310022 | [14 empty] | Online PSC | 2
| P |  | Poznámka k položce: elektro | [14 empty] | P | 2
37 | M | 34535003 | přepínač střídavý kompletní, zapuštěný, řazení 6, šroubové svorky | kus | 10 |  | 0 | CS ÚRS 2025 01 |  | základní |  | 0 | 4e-05 | 0.0004 | 0 | 0 | 32 | M | 2 |  |  |  | ROZPOCET | 0 | 0 | 0 | 0 | 0 | 1 | 0 | 16 | 473856017
| PP |  | přepínač střídavý kompletní, zapuštěný, řazení 6, šroubové svorky | [14 empty] | PP | 2
| P |  | Poznámka k položce: elektro | [14 empty] | P | 2
| VV |  | 10 "rámeček bílý viz VV |  | 10 | [12 empty] | VV | 2 | 2 | True | 1 | ROZPOCET
38 | M | 34535007 | přepínač střídavý dvojitý kompletní, zapuštěný, řazení 6+6(6+1), šroubové svorky | kus | 4 |  | 0 | CS ÚRS 2025 01 |  | základní |  | 0 | 6e-05 | 0.00024 | 0 | 0 | 32 | M | 2 |  |  |  | ROZPOCET | 0 | 0 | 0 | 0 | 0 | 1 | 0 | 16 | 1051643447
| PP |  | přepínač střídavý dvojitý kompletní, zapuštěný, řazení 6+6(6+1), šroubové svorky | [14 empty] | PP | 2
| P |  | Poznámka k položce: elektro | [14 empty] | P | 2
| VV |  | 4 "dle VV |  | 4 | [12 empty] | VV | 2 | 2 | True | 1 | ROZPOCET
39 | K | 741311021 | Montáž přípojka sporáková s doutnavkou se zapojením vodičů | kus | 1 |  | 0 | CS ÚRS 2025 01 |  | základní |  | 0 | 0 | 0 | 0 | 0 | 16 | K | 2 |  |  |  | ROZPOCET | 0 | 0 | 0 | 0 | 0 | 1 | 0 | 16 | 1067527524
| PP |  | Montáž spínačů speciálních se zapojením vodičů sporákových přípojek s doutnavkou | [14 empty] | PP | 2
| Online PSC |  | https://podminky.urs.cz/item/CS_URS_2025_01/741311021 | [14 empty] | Online PSC | 2
| P |  | Poznámka k položce: elektro | [14 empty] | P | 2
| VV |  | 1 "sporák |  | 1 | [12 empty] | VV | 2 | 2 | True | 1 | ROZPOCET
40 | M | 34535098 | spínač trojpólový páčkový zapuštěný, řazení 3 | kus | 1 |  | 0 | CS ÚRS 2025 01 |  | základní |  | 0 | 0.00014 | 0.00014 | 0 | 0 | 32 | M | 2 |  |  |  | ROZPOCET | 0 | 0 | 0 | 0 | 0 | 1 | 0 | 16 | 41046812
| PP |  | spínač trojpólový páčkový zapuštěný, řazení 3 | [14 empty] | PP | 2
| P |  | Poznámka k položce: elektro | [14 empty] | P | 2
| VV |  | 1 "sporák |  | 1 | [12 empty] | VV | 2 | 2 | True | 1 | ROZPOCET
41 | K | 741311071 | Montáž tlačítka nouzového zastavení/vypnutí TOTAL STOP přisazeného nebo nástěnného se zapojením vodičů | kus | 1 |  | 0 | CS ÚRS 2025 01 |  | základní |  | 0 | 0 | 0 | 0 | 0 | 16 | K | 2 |  |  |  | ROZPOCET | 0 | 0 | 0 | 0 | 0 | 1 | 0 | 16 | 1808868156
| PP |  | Montáž spínačů speciálních se zapojením vodičů tlačítka nouzového zastavení/vypnutí TOTAL STOP přisazeného nebo nástěnného | [14 empty] | PP | 2
| Online PSC |  | https://podminky.urs.cz/item/CS_URS_2025_01/741311071 | [14 empty] | Online PSC | 2
| P |  | Poznámka k položce: elektro | [14 empty] | P | 2
| VV |  | 1 |  | 1 | [12 empty] | VV | 2 | 2 | True | 1 | ROZPOCET
42 | M | 34532001R | ovládač nouzového zastavení TOTAL STOP | kus | 1 |  | 0 |  |  | základní |  | 0 | 0.00016 | 0.00016 | 0 | 0 | 32 | M | 2 |  |  |  | ROZPOCET | 0 | 0 | 0 | 0 | 0 | 1 | 0 | 16 | -1657976062
| PP |  | ovládač nouzového zastavení TOTAL STOP | [14 empty] | PP | 2
| P |  | Poznámka k položce: elektro | [14 empty] | P | 2
43 | K | 741313001 | Montáž zásuvka (polo)zapuštěná bezšroubové připojení 2P+PE se zapojením vodičů | kus | 23 |  | 0 | CS ÚRS 2025 01 |  | základní |  | 0 | 0 | 0 | 0 | 0 | 16 | K | 2 |  |  |  | ROZPOCET | 0 | 0 | 0 | 0 | 0 | 1 | 0 | 16 | -453356022
| PP |  | Montáž zásuvek domovních se zapojením vodičů bezšroubové připojení polozapuštěných nebo zapuštěných 10/16 A, provedení 2P + PE | [14 empty] | PP | 2
| Online PSC |  | https://podminky.urs.cz/item/CS_URS_2025_01/741313001 | [14 empty] | Online PSC | 2
| P |  | Poznámka k položce: elektro | [14 empty] | P | 2
44 | M | 34555238 | zásuvka zapuštěná dvojnásobná, šroubové svorky | kus | 23 |  | 0 | CS ÚRS 2025 01 |  | základní |  | 0 | 0.0001 | 0.0023 | 0 | 0 | 32 | M | 2 |  |  |  | ROZPOCET | 0 | 0 | 0 | 0 | 0 | 1 | 0 | 16 | -422890542
| PP |  | zásuvka zapuštěná dvojnásobná, šroubové svorky | [14 empty] | PP | 2
| P |  | Poznámka k položce: elektro | [14 empty] | P | 2
| VV |  | 23 |  | 23 | [12 empty] | VV | 2 | 2 | True | 1 | ROZPOCET
45 | M | 34539060 | rámeček dvojnásobný | kus | 4 |  | 0 | CS ÚRS 2025 01 |  | základní |  | 0 | 2e-05 | 8e-05 | 0 | 0 | 128 | M | 2 |  |  |  | ROZPOCET | 0 | 0 | 0 | 0 | 0 | 1 | 0 | 128 | -1101027238
| PP |  | rámeček dvojnásobný | [14 empty] | PP | 2
| P |  | Poznámka k položce: elektro | [14 empty] | P | 2
| VV |  | 4 |  | 4 | [12 empty] | VV | 2 | 2 | True | 1 | ROZPOCET
46 | K | 741210100 | D+M Rozvaděč RH - pod omítku 48-60 modulů, včetně kompletního vystrojení | kus | 1 |  | 0 |  |  | základní |  | 0 | 0 | 0 | 0 | 0 | 4 | K | 2 |  |  |  | ROZPOCET | 0 | 0 | 0 | 0 | 0 | 1 | 0 | 4 | -1926111186
| PP |  | D+M Rozvaděč RH - pod omítku 48-60 modulů, včetně kompletního vystrojení | [14 empty] | PP | 2
| P |  | Poznámka k položce: elektro RH | [14 empty] | P | 2
47 | K | 741210200 | D+M Rozvaděč RTČ - pod omítku 36-48 modulů, včetně kompletního vystrojení | kus | 1 |  | 0 |  |  | základní |  | 0 | 0 | 0 | 0 | 0 | 4 | K | 2 |  |  |  | ROZPOCET | 0 | 0 | 0 | 0 | 0 | 1 | 0 | 4 | -1335299226
| PP |  | D+M Rozvaděč RTČ - pod omítku 36-48 modulů, včetně kompletního vystrojení | [14 empty] | PP | 2
| P |  | Poznámka k položce: elektro RTČ | [14 empty] | P | 2
48 | K | 741320105 | Montáž jističů jednopólových nn do 25 A ve skříni se zapojením vodičů | kus | 10 |  | 0 | CS ÚRS 2025 01 |  | základní |  | 0 | 0 | 0 | 0 | 0 | 16 | K | 2 |  |  |  | ROZPOCET | 0 | 0 | 0 | 0 | 0 | 1 | 0 | 16 | -1680702917
| PP |  | Montáž jističů se zapojením vodičů jednopólových nn do 25 A ve skříni | [14 empty] | PP | 2
| Online PSC |  | https://podminky.urs.cz/item/CS_URS_2025_01/741320105 | [14 empty] | Online PSC | 2
| P |  | Poznámka k položce: elektro RH | [14 empty] | P | 2
49 | M | 35822107 | jistič 1-pólový 6 A vypínací charakteristika B vypínací schopnost 10 kA | kus | 1 |  | 0 | CS ÚRS 2025 01 |  | základní |  | 0 | 0.0004 | 0.0004 | 0 | 0 | 32 | M | 2 |  |  |  | ROZPOCET | 0 | 0 | 0 | 0 | 0 | 1 | 0 | 16 | 1455692513
| PP |  | jistič 1-pólový 6 A vypínací charakteristika B vypínací schopnost 10 kA | [14 empty] | PP | 2
| P |  | Poznámka k položce: elektro RH | [14 empty] | P | 2
| VV |  | 1 |  | 1 | [12 empty] | VV | 2 | 2 | True | 1 | ROZPOCET
50 | M | 35822111 | jistič 1-pólový 16 A vypínací charakteristika B vypínací schopnost 10 kA | kus | 9 |  | 0 | CS ÚRS 2025 01 |  | základní |  | 0 | 0.0004 | 0.0036 | 0 | 0 | 32 | M | 2 |  |  |  | ROZPOCET | 0 | 0 | 0 | 0 | 0 | 1 | 0 | 16 | -568169850
| PP |  | jistič 1-pólový 16 A vypínací charakteristika B vypínací schopnost 10 kA | [14 empty] | PP | 2
| P |  | Poznámka k položce: elektro RH | [14 empty] | P | 2
| VV |  | 9 |  | 9 | [12 empty] | VV | 2 | 2 | True | 1 | ROZPOCET
51 | K | 741320165 | Montáž jističů třípólových nn do 25 A ve skříni se zapojením vodičů | kus | 1 |  | 0 | CS ÚRS 2025 01 |  | základní |  | 0 | 0 | 0 | 0 | 0 | 16 | K | 2 |  |  |  | ROZPOCET | 0 | 0 | 0 | 0 | 0 | 1 | 0 | 16 | 1722051920
| PP |  | Montáž jističů se zapojením vodičů třípólových nn do 25 A ve skříni | [14 empty] | PP | 2
| Online PSC |  | https://podminky.urs.cz/item/CS_URS_2025_01/741320165 | [14 empty] | Online PSC | 2
| P |  | Poznámka k položce: elektro RH | [14 empty] | P | 2
52 | M | 35822401 | jistič 3-pólový 16 A vypínací charakteristika B vypínací schopnost 10 kA | kus | 1 |  | 0 | CS ÚRS 2025 01 |  | základní |  | 0 | 0.00105 | 0.00105 | 0 | 0 | 32 | M | 2 |  |  |  | ROZPOCET | 0 | 0 | 0 | 0 | 0 | 1 | 0 | 16 | 103237547
| PP |  | jistič 3-pólový 16 A vypínací charakteristika B vypínací schopnost 10 kA | [14 empty] | PP | 2
| P |  | Poznámka k položce: elektro RH | [14 empty] | P | 2
53 | M | 35822403R | jistič 3-pólový 25 A hlavní vypínač RH 3/400 V | kus | 1 |  | 0 |  |  | základní |  | 0 | 0.00105 | 0.00105 | 0 | 0 | 32 | M | 2 |  |  |  | ROZPOCET | 0 | 0 | 0 | 0 | 0 | 1 | 0 | 16 | 1392716456
| PP |  | jistič 3-pólový 25 A hlavní vypínač RH 3/400 V | [14 empty] | PP | 2
| P |  | Poznámka k položce: elektro RH | [14 empty] | P | 2
54 | K | 741321003 | Montáž proudových chráničů dvoupólových nn do 25 A ve skříni se zapojením vodičů | kus | 2 |  | 0 | CS ÚRS 2025 01 |  | základní |  | 0 | 0 | 0 | 0 | 0 | 16 | K | 2 |  |  |  | ROZPOCET | 0 | 0 | 0 | 0 | 0 | 1 | 0 | 16 | -972162263
| PP |  | Montáž proudových chráničů se zapojením vodičů dvoupólových nn do 25 A ve skříni | [14 empty] | PP | 2
| Online PSC |  | https://podminky.urs.cz/item/CS_URS_2025_01/741321003 | [14 empty] | Online PSC | 2
| P |  | Poznámka k položce: elektro RH | [14 empty] | P | 2
55 | M | 35829002 | chránič proudový 2 pólový 25A typ A 0,03A | kus | 2 |  | 0 | CS ÚRS 2025 01 |  | základní |  | 0 | 0.00025 | 0.0005 | 0 | 0 | 8 | M | 2 |  |  |  | ROZPOCET | 0 | 0 | 0 | 0 | 0 | 1 | 0 | 4 | 1160032932
| PP |  | chránič proudový 2 pólový 25A typ A 0,03A | [14 empty] | PP | 2
| P |  | Poznámka k položce: elektro RH | [14 empty] | P | 2
| VV |  | 2 |  | 2 | [12 empty] | VV | 2 | 2 | True | 1 | ROZPOCET
56 | M | 35829022R | chránič proudový 1+N pólový 16A typ A | kus | 3 |  | 0 |  |  | základní |  | 0 | 0.00018 | 0.00054 | 0 | 0 | 8 | M | 2 |  |  |  | ROZPOCET | 0 | 0 | 0 | 0 | 0 | 1 | 0 | 4 | -1971405280
| PP |  | chránič proudový 1+N pólový 16A typ A - 1/230 V | [14 empty] | PP | 2
| P |  | Poznámka k položce: elektro RH | [14 empty] | P | 2
57 | M | 35829020R | chránič proudový 1+N pólový 10A typ A - 1/230V | kus | 13 |  | 0 |  |  | základní |  | 0 | 0.00018 | 0.00234 | 0 | 0 | 8 | M | 2 |  |  |  | ROZPOCET | 0 | 0 | 0 | 0 | 0 | 1 | 0 | 4 | 538243905
| PP |  | chránič proudový 1+N pólový 10A typ A - 1/230V | [14 empty] | PP | 2
| P |  | Poznámka k položce: elektro RH | [14 empty] | P | 2
58 | K | 741322041 | Montáž svodiče přepětí nn typ 2 jednopólových jednodílných se zapojením vodičů | kus | 1 |  | 0 | CS ÚRS 2025 01 |  | základní |  | 0 | 0 | 0 | 0 | 0 | 16 | K | 2 |  |  |  | ROZPOCET | 0 | 0 | 0 | 0 | 0 | 1 | 0 | 16 | -1141396458
| PP |  | Montáž přepěťových ochran nn se zapojením vodičů svodiče přepětí - typ 2 jednopólových jednodílných | [14 empty] | PP | 2
| Online PSC |  | https://podminky.urs.cz/item/CS_URS_2025_01/741322041 | [14 empty] | Online PSC | 2
| P |  | Poznámka k položce: elektro RH | [14 empty] | P | 2
59 | M | 35889522R | svodič přepětí - 3/400 V | kus | 1 |  | 0 |  |  | základní |  | 0 | 5e-05 | 5e-05 | 0 | 0 | 32 | M | 2 |  |  |  | ROZPOCET | 0 | 0 | 0 | 0 | 0 | 1 | 0 | 16 | -2111228083
| PP |  | svodič přepětí - 3/400 V | [14 empty] | PP | 2
| P |  | Poznámka k položce: elektro RH | [14 empty] | P | 2
60 | K | 741372000R | elektrické vývody - příprava | kus | 8 |  | 0 |  |  | základní |  | 0 | 0 | 0 | 0 | 0 | 16 | K | 2 |  |  |  | ROZPOCET | 0 | 0 | 0 | 0 | 0 | 1 | 0 | 16 | 1770135079
| PP |  | elektrické vývody - příprava | [14 empty] | PP | 2
| P |  | Poznámka k položce: elektro | [14 empty] | P | 2
| VV |  | 8 "vývody pro světla, žaluzie, VZT jednotku, TČ |  | 8 | [12 empty] | VV | 2 | 2 | True | 1 | ROZPOCET
61 | K | 741372032 | Montáž svítidlo LED interiérové přisazené nástěnné nouzové s piktogramem | kus | 2 |  | 0 | CS ÚRS 2025 01 |  | základní |  | 0 | 0 | 0 | 0 | 0 | 16 | K | 2 |  |  |  | ROZPOCET | 0 | 0 | 0 | 0 | 0 | 1 | 0 | 16 | -970635708
| PP |  | Montáž svítidel s integrovaným zdrojem LED se zapojením vodičů interiérových přisazených nástěnných nouzových s piktogramem | [14 empty] | PP | 2
| Online PSC |  | https://podminky.urs.cz/item/CS_URS_2025_01/741372032 | [14 empty] | Online PSC | 2
| P |  | Poznámka k položce: PBŘ | [14 empty] | P | 2
| VV |  | 2 "dle PBŘ na 60 min. |  | 2 | [12 empty] | VV | 2 | 2 | True | 1 | ROZPOCET
62 | M | 34835014 | svítidlo LED nouzové přisazené baterie 1h piktogram | kus | 2 |  | 0 | CS ÚRS 2025 01 |  | základní |  | 0 | 0.0006 | 0.0012 | 0 | 0 | 32 | M | 2 |  |  |  | ROZPOCET | 0 | 0 | 0 | 0 | 0 | 1 | 0 | 16 | -1117973796
| PP |  | svítidlo LED nouzové přisazené baterie 1h piktogram | [14 empty] | PP | 2
| P |  | Poznámka k položce: PBŘ | [14 empty] | P | 2
63 | K | 741372061 | Montáž svítidlo LED interiérové přisazené stropní hranaté nebo kruhové do 0,09 m2 se zapojením vodičů | kus | 9 |  | 0 | CS ÚRS 2025 01 |  | základní |  | 0 | 0 | 0 | 0 | 0 | 16 | K | 2 |  |  |  | ROZPOCET | 0 | 0 | 0 | 0 | 0 | 1 | 0 | 16 | -329544349
| PP |  | Montáž svítidel s integrovaným zdrojem LED se zapojením vodičů interiérových přisazených stropních hranatých nebo kruhových plochy do 0,09 m2 | [14 empty] | PP | 2
| Online PSC |  | https://podminky.urs.cz/item/CS_URS_2025_01/741372061 | [14 empty] | Online PSC | 2
| P |  | Poznámka k položce: elektro | [14 empty] | P | 2
| VV |  | 9 "B svítildlo |  | 9 | [12 empty] | VV | 2 | 2 | True | 1 | ROZPOCET
64 | M | 34825001 | svítidlo interiérové stropní přisazené kruhové D 200-300mm 1300-2000lm | kus | 9 |  | 0 | CS ÚRS 2025 01 |  | základní |  | 0 | 0.00048 | 0.00432 | 0 | 0 | 32 | M | 2 |  |  |  | ROZPOCET | 0 | 0 | 0 | 0 | 0 | 1 | 0 | 16 | -228606475
| PP |  | svítidlo interiérové stropní přisazené kruhové D 200-300mm 1300-2000lm | [14 empty] | PP | 2
| P |  | Poznámka k položce: elektro | [14 empty] | P | 2
| VV |  | 9 "B svítidlo, přisazený tenký downlight, O 225 mm, výška 40 mm, zespodu IP40 |  | 9 | [12 empty] | VV | 2 | 2 | True | 1 | ROZPOCET
65 | K | 741372062 | Montáž svítidlo LED interiérové přisazené stropní hranaté nebo kruhové přes 0,09 do 0,36 m2 se zapojením vodičů | kus | 18 |  | 0 | CS ÚRS 2025 01 |  | základní |  | 0 | 0 | 0 | 0 | 0 | 16 | K | 2 |  |  |  | ROZPOCET | 0 | 0 | 0 | 0 | 0 | 1 | 0 | 16 | 1636612850
| PP |  | Montáž svítidel s integrovaným zdrojem LED se zapojením vodičů interiérových přisazených stropních hranatých nebo kruhových plochy přes 0,09 do 0,36 m2 | [14 empty] | PP | 2
| Online PSC |  | https://podminky.urs.cz/item/CS_URS_2025_01/741372062 | [14 empty] | Online PSC | 2
| P |  | Poznámka k položce: elektro | [14 empty] | P | 2
| VV |  | 18 "svítidlo A, 600x600, 50 W |  | 18 | [12 empty] | VV | 2 | 2 | True | 1 | ROZPOCET
66 | M | 34825006R | svítidlo interiérové přisazené čtvercové přes 0,09 do 0,36m2 - 50 W, 6400 lm, Ra 80, 3800K | kus | 18 |  | 0 |  |  | základní |  | 0 | 0.0015 | 0.027 | 0 | 0 | 32 | M | 2 |  |  |  | ROZPOCET | 0 | 0 | 0 | 0 | 0 | 1 | 0 | 16 | -1512432138
| PP |  | svítidlo interiérové přisazené obdélníkové/čtvercové přes 0,09 do 0,36m2 1900-4000lm - 50 W, 6400 lm, Ra 80, 3800K | [14 empty] | PP | 2
| P |  | Poznámka k položce: elektro | [14 empty] | P | 2
| VV |  | 18 " A svítidlo, 50 W, 6400 lm, Ra 80, 3800K |  | 18 | [12 empty] | VV | 2 | 2 | True | 1 | ROZPOCET
67 | K | 741372063 | Montáž svítidlo LED exteriérové přisazené nástěnné hranaté nebo kruhové se zapojením vodičů | kus | 9 |  | 0 | CS ÚRS 2025 01 |  | základní |  | 0 | 0 | 0 | 0 | 0 | 16 | K | 2 |  |  |  | ROZPOCET | 0 | 0 | 0 | 0 | 0 | 1 | 0 | 16 | 1998978348
| PP |  | Montáž svítidel s integrovaným zdrojem LED se zapojením vodičů exteriérových přisazených nástěnných hranatých nebo kruhových | [14 empty] | PP | 2
| Online PSC |  | https://podminky.urs.cz/item/CS_URS_2025_01/741372063 | [14 empty] | Online PSC | 2
| P |  | Poznámka k položce: elektro | [14 empty] | P | 2
68 | M | 34845005 | svítidlo exteriérové nástěnné přisazené LED 1000-1500lm | kus | 9 |  | 0 | CS ÚRS 2025 01 |  | základní |  | 0 | 0.00057 | 0.00513 | 0 | 0 | 32 | M | 2 |  |  |  | ROZPOCET | 0 | 0 | 0 | 0 | 0 | 1 | 0 | 16 | -1915211903
| PP |  | svítidlo exteriérové nástěnné přisazené LED 1000-1500lm | [14 empty] | PP | 2
| P |  | Poznámka k položce: elektro | [14 empty] | P | 2
| VV |  | 9 "V svítidlo do exteriéru, IP44, se soumrakovým a pohybovým senzorem |  | 9 | [12 empty] | VV | 2 | 2 | True | 1 | ROZPOCET
69 | M | 35431038 | svorka uzemnění FeZn na okapové žlaby, 60mm | kus | 4 |  | 0 | CS ÚRS 2025 01 |  | základní |  | 0 | 0.0003 | 0.0012 | 0 | 0 | 32 | M | 2 |  |  |  | ROZPOCET | 0 | 0 | 0 | 0 | 0 | 1 | 0 | 16 | -1099698601
| PP |  | svorka uzemnění FeZn na okapové žlaby, 60mm | [14 empty] | PP | 2
| P |  | Poznámka k položce: hromosvod | [14 empty] | P | 2
70 | K | 741810003.1 | Celková prohlídka elektrického rozvodu a zařízení přes 0,5 do 1 milionu Kč | kus | 1 |  | 0 | CS ÚRS 2025 01 |  | základní |  | 0 | 0 | 0 | 0 | 0 | 4 | K | 2 |  |  |  | ROZPOCET | 0 | 0 | 0 | 0 | 0 | 1 | 0 | 4 | -383106861
| PP |  | Zkoušky a prohlídky elektrických rozvodů a zařízení celková prohlídka a vyhotovení revizní zprávy pro objem montážních prací přes 500 do 1000 tis. Kč | [14 empty] | PP | 2
| Online PSC |  | https://podminky.urs.cz/item/CS_URS_2025_01/741810003.1 | [14 empty] | Online PSC | 2
71 | K | 741820101 | Měření izolačního stavu svítidel | soubor | 1 |  | 0 | CS ÚRS 2025 01 |  | základní |  | 0 | 0 | 0 | 0 | 0 | 4 | K | 2 |  |  |  | ROZPOCET | 0 | 0 | 0 | 0 | 0 | 1 | 0 | 4 | 1101571085
| PP |  | Měření osvětlovacího zařízení izolačního stavu svítidel na pracovišti do. 200 ks svítidel | [14 empty] | PP | 2
| Online PSC |  | https://podminky.urs.cz/item/CS_URS_2025_01/741820101 | [14 empty] | Online PSC | 2
72 | K | 741820102 | Měření intenzity osvětlení | soubor | 1 |  | 0 | CS ÚRS 2025 01 |  | základní |  | 0 | 0 | 0 | 0 | 0 | 16 | K | 2 |  |  |  | ROZPOCET | 0 | 0 | 0 | 0 | 0 | 1 | 0 | 16 | -2000841846
| PP |  | Měření osvětlovacího zařízení intenzity osvětlení na pracovišti do 50 svítidel | [14 empty] | PP | 2
| Online PSC |  | https://podminky.urs.cz/item/CS_URS_2025_01/741820102 | [14 empty] | Online PSC | 2
73 | K | 741920121 | Ucpávka prostupu manžetou kabelové chráničky D do 40 mm stěnou tl 100 mm požární odolnost EI 120 | kus | 2 |  | 0 | CS ÚRS 2025 01 |  | základní |  | 0 | 0.00098 | 0.00196 | 0 | 0 | 16 | K | 2 |  |  |  | ROZPOCET | 0 | 0 | 0 | 0 | 0 | 1 | 0 | 16 | -1467372469
| PP |  | Protipožární ucpávky kabelových chrániček prostup stěnou tloušťky 100 mm manžetou požární odolnost EI 120, průměru chráničky do 40 mm | [14 empty] | PP | 2
| Online PSC |  | https://podminky.urs.cz/item/CS_URS_2025_01/741920121 | [14 empty] | Online PSC | 2
| P |  | Poznámka k položce: elektro | [14 empty] | P | 2
74 | K | 741450006 | Montáž svorky pro vyrovnání potenciálu pro vodivé upevnění | kus | 4 |  | 0 | CS ÚRS 2025 01 |  | základní |  | 0 | 0 | 0 | 0 | 0 | 16 | K | 2 |  |  |  | ROZPOCET | 0 | 0 | 0 | 0 | 0 | 1 | 0 | 16 | -2005400071
| PP |  | Montáž prvků pro vyrovnání potenciálu svorky pro vodivé upevnění | [14 empty] | PP | 2
| Online PSC |  | https://podminky.urs.cz/item/CS_URS_2025_01/741450006 | [14 empty] | Online PSC | 2
| P |  | Poznámka k položce: uzemnění | [14 empty] | P | 2
| VV |  | " uzemnění, ukostření prvků interiéru - kuchyň a kotelna | [14 empty] | VV | 2 | 1 | True | 0 | ROZPOCET
| VV |  | 3 "ochranné pospojení CY10 |  | 3 | [12 empty] | VV | 2 | 2 | True | 0 | ROZPOCET
| VV |  | 1 "ochrannné pospojení MET v RH, CYA25 |  | 1 | [12 empty] | VV | 2 | 2 | True | 0 | ROZPOCET
| VV |  | Součet |  | 4 | [12 empty] | VV | 2 | 4 | True | 1 | ROZPOCET
75 | M | 34565006 | svorka pro vyrovnání potenciálů pro vodivé upevnění šroubem M6 | kus | 4 |  | 0 | CS ÚRS 2025 01 |  | základní |  | 0 | 5e-05 | 0.0002 | 0 | 0 | 32 | M | 2 |  |  |  | ROZPOCET | 0 | 0 | 0 | 0 | 0 | 1 | 0 | 16 | -1292289523
| PP |  | svorka pro vyrovnání potenciálů pro vodivé upevnění šroubem M6 | [14 empty] | PP | 2
| P |  | Poznámka k položce: uzemnění | [14 empty] | P | 2
76 | K | 741420023 | Montáž svorka hromosvodná na okapové žlaby | kus | 4 |  | 0 | CS ÚRS 2025 01 |  | základní |  | 0 | 0 | 0 | 0 | 0 | 16 | K | 2 |  |  |  | ROZPOCET | 0 | 0 | 0 | 0 | 0 | 1 | 0 | 16 | -1455774128
| PP |  | Montáž hromosvodného vedení svorek na okapové žlaby | [14 empty] | PP | 2
| Online PSC |  | https://podminky.urs.cz/item/CS_URS_2025_01/741420023 | [14 empty] | Online PSC | 2
| P |  | Poznámka k položce: hromosvod | [14 empty] | P | 2
77 | K | 741410021 | Montáž pásku uzemňovacího průřezu do 120 mm2 v městské zástavbě v zemi | m | 52 |  | 0 | CS ÚRS 2025 01 |  | základní |  | 0 | 0 | 0 | 0 | 0 | 16 | K | 2 |  |  |  | ROZPOCET | 0 | 0 | 0 | 0 | 0 | 1 | 0 | 16 | -785609111
| PP |  | Montáž uzemňovacího vedení s upevněním, propojením a připojením pomocí svorek v zemi s izolací spojů pásku průřezu do 120 mm2 v městské zástavbě | [14 empty] | PP | 2
| Online PSC |  | https://podminky.urs.cz/item/CS_URS_2025_01/741410021 | [14 empty] | Online PSC | 2
| P |  | Poznámka k položce: hromosvod | [14 empty] | P | 2
78 | M | 35442062 | pás zemnící 30x4mm FeZn | kg | 54.6 |  | 0 | CS ÚRS 2025 01 |  | základní |  | 0 | 0.001 | 0.0546 | 0 | 0 | 128 | M | 2 |  |  |  | ROZPOCET | 0 | 0 | 0 | 0 | 0 | 1 | 0 | 128 | 1638919266
| PP |  | pás zemnící 30x4mm FeZn | [14 empty] | PP | 2
| P |  | Poznámka k položce: hromosvod | [14 empty] | P | 2
| VV |  | 52 |  | 52 | [12 empty] | VV | 2 | 2 | True | 1 | ROZPOCET
| VV |  | 52*1,05 'Přepočtené koeficientem množství |  | 54.6 | [12 empty] | VV | 2 | 2 | False | 1 | ROZPOCET
79 | K | 741420001 | Montáž drát nebo lano hromosvodné svodové D do 10 mm s podpěrou | m | 105 |  | 0 | CS ÚRS 2025 01 |  | základní |  | 0 | 0 | 0 | 0 | 0 | 64 | K | 2 |  |  |  | ROZPOCET | 0 | 0 | 0 | 0 | 0 | 1 | 0 | 64 | -1253104707
| PP |  | Montáž hromosvodného vedení svodových drátů nebo lan s podpěrami, Ø do 10 mm | [14 empty] | PP | 2
| Online PSC |  | https://podminky.urs.cz/item/CS_URS_2025_01/741420001 | [14 empty] | Online PSC | 2
| P |  | Poznámka k položce: hromosvod | [14 empty] | P | 2
| VV |  | 105 "105 metrů |  | 105 | [12 empty] | VV | 2 | 2 | True | 1 | ROZPOCET
80 | M | 35441072 | drát D 8mm FeZn pro hromosvod | kg | 46.2 |  | 0 | CS ÚRS 2025 01 |  | základní |  | 0 | 0.001 | 0.0462 | 0 | 0 | 128 | M | 2 |  |  |  | ROZPOCET | 0 | 0 | 0 | 0 | 0 | 1 | 0 | 128 | -1776468881
| PP |  | drát D 8mm FeZn pro hromosvod | [14 empty] | PP | 2
| P |  | Poznámka k položce: hromosvod | [14 empty] | P | 2
| VV |  | 105*0,4 "0,4 kg/m |  | 42 | [12 empty] | VV | 2 | 2 | True | 1 | ROZPOCET
| VV |  | 42*1,1 'Přepočtené koeficientem množství |  | 46.2 | [12 empty] | VV | 2 | 2 | False | 1 | ROZPOCET
81 | M | 35441700 | podpěra vedení hromosvodu do zdiva na hmoždinku - 6/50mm, nerez | kus | 44 |  | 0 | CS ÚRS 2025 01 |  | základní |  | 0 | 0.00011 | 0.00484 | 0 | 0 | 128 | M | 2 |  |  |  | ROZPOCET | 0 | 0 | 0 | 0 | 0 | 1 | 0 | 128 | 1469628685
| PP |  | podpěra vedení hromosvodu do zdiva na hmoždinku - 6/50mm, nerez | [14 empty] | PP | 2
| P |  | Poznámka k položce: hromosvod - pro kotvení na fasádu, plast, šedá | [14 empty] | P | 2
| VV |  | 4*10 |  | 40 | [12 empty] | VV | 2 | 2 | True | 1 | ROZPOCET
| VV |  | 40*1,1 'Přepočtené koeficientem množství |  | 44 | [12 empty] | VV | 2 | 2 | False | 1 | ROZPOCET
82 | K | 741420022 | Montáž svorka hromosvodná se 3 a více šrouby | kus | 8 |  | 0 | CS ÚRS 2025 01 |  | základní |  | 0 | 0 | 0 | 0 | 0 | 16 | K | 2 |  |  |  | ROZPOCET | 0 | 0 | 0 | 0 | 0 | 1 | 0 | 16 | 786948805
| PP |  | Montáž hromosvodného vedení svorek se 3 a více šrouby | [14 empty] | PP | 2
| Online PSC |  | https://podminky.urs.cz/item/CS_URS_2025_01/741420022 | [14 empty] | Online PSC | 2
| P |  | Poznámka k položce: hromosvod | [14 empty] | P | 2
| VV |  | 8 "Spojka zemní – pásek/pásek dle VV |  | 8 | [12 empty] | VV | 2 | 2 | True | 1 | ROZPOCET
83 | M | 35441986 | svorka odbočovací a spojovací pro pásek 30x4mm, FeZn | kus | 8 |  | 0 | CS ÚRS 2025 01 |  | základní |  | 0 | 0.00026 | 0.00208 | 0 | 0 | 32 | M | 2 |  |  |  | ROZPOCET | 0 | 0 | 0 | 0 | 0 | 1 | 0 | 16 | 248514911
| PP |  | svorka odbočovací a spojovací pro pásek 30x4mm, FeZn | [14 empty] | PP | 2
| P |  | Poznámka k položce: hromosvod | [14 empty] | P | 2
84 | M | 35441996 | svorka odbočovací a spojovací pro spojování kruhových a páskových vodičů, FeZn | kus | 8 |  | 0 | CS ÚRS 2025 01 |  | základní |  | 0 | 0.0007 | 0.0056 | 0 | 0 | 32 | M | 2 |  |  |  | ROZPOCET | 0 | 0 | 0 | 0 | 0 | 1 | 0 | 16 | 1282519217
| PP |  | svorka odbočovací a spojovací pro spojování kruhových a páskových vodičů, FeZn | [14 empty] | PP | 2
| P |  | Poznámka k položce: hromosvod | [14 empty] | P | 2
| VV |  | 8 "Spojka zemní – pásek/drát |  | 8 | [12 empty] | VV | 2 | 2 | True | 1 | ROZPOCET
85 | K | 741420024 | Montáž svorka hromosvodná na konstrukce | kus | 8 |  | 0 | CS ÚRS 2025 01 |  | základní |  | 0 | 0 | 0 | 0 | 0 | 64 | K | 2 |  |  |  | ROZPOCET | 0 | 0 | 0 | 0 | 0 | 1 | 0 | 64 | -1519694189
| PP |  | Montáž hromosvodného vedení svorek na konstrukce | [14 empty] | PP | 2
| Online PSC |  | https://podminky.urs.cz/item/CS_URS_2025_01/741420024 | [14 empty] | Online PSC | 2
| P |  | Poznámka k položce: hromosvod | [14 empty] | P | 2
86 | M | 35441865R | svorka FeZn k zemnící tyči - D 25mm | kus | 4 |  | 0 |  |  | základní |  | 0 | 0.00045 | 0.0018 | 0 | 0 | 256 | M | 2 |  |  |  | ROZPOCET | 0 | 0 | 0 | 0 | 0 | 1 | 0 | 64 | -1182096885
| PP |  | svorka FeZn k zemnící tyči - D 25mm, se svorkou 10-16 mm | [14 empty] | PP | 2
| P |  | Poznámka k položce: hromosvod | [14 empty] | P | 2
| VV |  | 4 "dle VV |  | 4 | [12 empty] | VV | 2 | 2 | True | 1 | ROZPOCET
87 | M | 35431015 | svorka uzemnění FeZn zkušební, spoj hromosvod/uzemnění | kus | 4 |  | 0 | CS ÚRS 2025 01 |  | základní |  | 0 | 0.00018 | 0.00072 | 0 | 0 | 256 | M | 2 |  |  |  | ROZPOCET | 0 | 0 | 0 | 0 | 0 | 1 | 0 | 64 | -109248118
| PP |  | svorka uzemnění FeZn zkušební, spoj hromosvod/uzemnění | [14 empty] | PP | 2
| P |  | Poznámka k položce: hromosvod | [14 empty] | P | 2
| VV |  | hromosvod - 8-10/16mm | [14 empty] | VV | 2 | 1 | True | 0 | ROZPOCET
| VV |  | 4 "dle VV |  | 4 | [12 empty] | VV | 2 | 2 | True | 1 | ROZPOCET
88 | K | 741420020 | Montáž svorka hromosvodná s jedním šroubem | kus | 36 |  | 0 | CS ÚRS 2025 01 |  | základní |  | 0 | 0 | 0 | 0 | 0 | 64 | K | 2 |  |  |  | ROZPOCET | 0 | 0 | 0 | 0 | 0 | 1 | 0 | 64 | 1593363863
| PP |  | Montáž hromosvodného vedení svorek s jedním šroubem | [14 empty] | PP | 2
| Online PSC |  | https://podminky.urs.cz/item/CS_URS_2025_01/741420020 | [14 empty] | Online PSC | 2
| P |  | Poznámka k položce: hromosvod | [14 empty] | P | 2
89 | M | 35442029 | svorka uzemnění nerez univerzální | kus | 36 |  | 0 | CS ÚRS 2025 01 |  | základní |  | 0 | 0.00014 | 0.00504 | 0 | 0 | 128 | M | 2 |  |  |  | ROZPOCET | 0 | 0 | 0 | 0 | 0 | 1 | 0 | 128 | 1207132885
| PP |  | svorka uzemnění nerez univerzální | [14 empty] | PP | 2
| P |  | Poznámka k položce: hromosvod | [14 empty] | P | 2
| VV |  | 36 " dle VV svorka střešní |  | 36 | [12 empty] | VV | 2 | 2 | True | 1 | ROZPOCET
90 | K | 741430004 | Montáž tyč jímací délky do 3 m na střešní hřeben | kus | 4 |  | 0 | CS ÚRS 2025 01 |  | základní |  | 0 | 0 | 0 | 0 | 0 | 64 | K | 2 |  |  |  | ROZPOCET | 0 | 0 | 0 | 0 | 0 | 1 | 0 | 64 | 1224022075
| PP |  | Montáž jímacích tyčí délky do 3 m, na střešní hřeben | [14 empty] | PP | 2
| Online PSC |  | https://podminky.urs.cz/item/CS_URS_2025_01/741430004 | [14 empty] | Online PSC | 2
| P |  | Poznámka k položce: hromosvod | [14 empty] | P | 2
| VV |  | 4 "dle VV |  | 4 | [12 empty] | VV | 2 | 2 | True | 1 | ROZPOCET
91 | M | 35441050 | tyč jímací s kovaným hrotem 1000mm FeZn | kus | 4 |  | 0 | CS ÚRS 2025 01 |  | základní |  | 0 | 0.002 | 0.008 | 0 | 0 | 128 | M | 2 |  |  |  | ROZPOCET | 0 | 0 | 0 | 0 | 0 | 1 | 0 | 128 | 528282624
| PP |  | tyč jímací s kovaným hrotem 1000mm FeZn | [14 empty] | PP | 2
| P |  | Poznámka k položce: hromosvod | [14 empty] | P | 2
| VV |  | 4 "dle VV |  | 4 | [12 empty] | VV | 2 | 2 | True | 1 | ROZPOCET
92 | M | 35442268 | držák jímací tyče na krov horní, Fezn, 350mm | kus | 4 |  | 0 | CS ÚRS 2025 01 |  | základní |  | 0 | 0.0003 | 0.0012 | 0 | 0 | 128 | M | 2 |  |  |  | ROZPOCET | 0 | 0 | 0 | 0 | 0 | 1 | 0 | 128 | -1097233996
| PP |  | držák jímací tyče na krov horní, Fezn, 350mm | [14 empty] | PP | 2
| P |  | Poznámka k položce: hromosvod | [14 empty] | P | 2
| VV |  | 4 |  | 4 | [12 empty] | VV | 2 | 2 | True | 1 | ROZPOCET
93 | K | 741420051 | Montáž vedení hromosvodné-úhelník nebo trubka s držáky do zdiva | kus | 4 |  | 0 | CS ÚRS 2025 01 |  | základní |  | 0 | 0 | 0 | 0 | 0 | 16 | K | 2 |  |  |  | ROZPOCET | 0 | 0 | 0 | 0 | 0 | 1 | 0 | 16 | -1591064676
| PP |  | Montáž hromosvodného vedení ochranných prvků úhelníků nebo trubek s držáky do zdiva | [14 empty] | PP | 2
| Online PSC |  | https://podminky.urs.cz/item/CS_URS_2025_01/741420051 | [14 empty] | Online PSC | 2
| P |  | Poznámka k položce: hromosvod | [14 empty] | P | 2
94 | M | 35441831 | úhelník ochranný na ochranu svodu - 2000mm, FeZn | kus | 4 |  | 0 | CS ÚRS 2025 01 |  | základní |  | 0 | 0.0042 | 0.0168 | 0 | 0 | 128 | M | 2 |  |  |  | ROZPOCET | 0 | 0 | 0 | 0 | 0 | 1 | 0 | 128 | 2110935907
| PP |  | úhelník ochranný na ochranu svodu - 2000mm, FeZn | [14 empty] | PP | 2
| P |  | Poznámka k položce: hromosvod | [14 empty] | P | 2
| VV |  | 4 "ochrana hromosvodu v rozích |  | 4 | [12 empty] | VV | 2 | 2 | True | 1 | ROZPOCET
95 | K | 741110042 | Montáž trubka plastová ohebná D přes 23 do 35 mm uložená pevně | m | 4 |  | 0 | CS ÚRS 2025 01 |  | základní |  | 0 | 0 | 0 | 0 | 0 | 64 | K | 2 |  |  |  | ROZPOCET | 0 | 0 | 0 | 0 | 0 | 1 | 0 | 64 | 739930826
| PP |  | Montáž trubek elektroinstalačních s nasunutím nebo našroubováním do krabic plastových ohebných, uložených pevně, vnější Ø přes 23 do 35 mm | [14 empty] | PP | 2
| Online PSC |  | https://podminky.urs.cz/item/CS_URS_2025_01/741110042 | [14 empty] | Online PSC | 2
| P |  | Poznámka k položce: hromosvod | [14 empty] | P | 2
| VV |  | 4 "ochrana hromosvodu v zemi |  | 4 | [12 empty] | VV | 2 | 2 | True | 1 | ROZPOCET
96 | M | 34571350 | trubka elektroinstalační ohebná dvouplášťová korugovaná HDPE (chránička) D 32/40mm | m | 4 |  | 0 | CS ÚRS 2025 01 |  | základní |  | 0 | 0.00019 | 0.00076 | 0 | 0 | 128 | M | 2 |  |  |  | ROZPOCET | 0 | 0 | 0 | 0 | 0 | 1 | 0 | 128 | 887236622
| PP |  | trubka elektroinstalační ohebná dvouplášťová korugovaná HDPE (chránička) D 32/40mm | [14 empty] | PP | 2
| P |  | Poznámka k položce: hromosvod | [14 empty] | P | 2
97 | K | 741420083 | Montáž vedení hromosvodné-štítek k označení svodu | kus | 4 |  | 0 | CS ÚRS 2025 01 |  | základní |  | 0 | 0 | 0 | 0 | 0 | 64 | K | 2 |  |  |  | ROZPOCET | 0 | 0 | 0 | 0 | 0 | 1 | 0 | 64 | 425378493
| PP |  | Montáž hromosvodného vedení doplňků štítků k označení svodů | [14 empty] | PP | 2
| Online PSC |  | https://podminky.urs.cz/item/CS_URS_2025_01/741420083 | [14 empty] | Online PSC | 2
| P |  | Poznámka k položce: hromosvod | [14 empty] | P | 2
| VV |  | 4 |  | 4 | [12 empty] | VV | 2 | 2 | True | 1 | ROZPOCET
98 | M | 35442110 | štítek plastový - čísla svodů | kus | 4 |  | 0 | CS ÚRS 2025 01 |  | základní |  | 0 | 0 | 0 | 0 | 0 | 128 | M | 2 |  |  |  | ROZPOCET | 0 | 0 | 0 | 0 | 0 | 1 | 0 | 128 | -2069423290
| PP |  | štítek plastový - čísla svodů | [14 empty] | PP | 2
| P |  | Poznámka k položce: hromosvod | [14 empty] | P | 2
99 | K | 580106001 | Měření izolačních odporů na přívodu do přípojkové skříně, rozvaděče nebo rozvodnice | měření | 1 |  | 0 | CS ÚRS 2025 01 |  | základní |  | 0 | 0 | 0 | 0 | 0 | 4 | K | 2 |  |  |  | ROZPOCET | 0 | 0 | 0 | 0 | 0 | 1 | 0 | 4 | -1436867187
| PP |  | Měření při revizích izolačních odporů na přívodu do přípojkové skříně, rozvaděče nebo rozvodnice | [14 empty] | PP | 2
| Online PSC |  | https://podminky.urs.cz/item/CS_URS_2025_01/580106001 | [14 empty] | Online PSC | 2
| P |  | Poznámka k položce: hromosvod | [14 empty] | P | 2
100 | K | 741820013 | Měření zemnící síť dl pásku přes 200 do 500 m | kus | 1 |  | 0 | CS ÚRS 2025 01 |  | základní |  | 0 | 0 | 0 | 0 | 0 | 16 | K | 2 |  |  |  | ROZPOCET | 0 | 0 | 0 | 0 | 0 | 1 | 0 | 16 | 653968962
| PP |  | Měření zemních odporů zemnicí sítě délky pásku přes 200 do 500 m | [14 empty] | PP | 2
| Online PSC |  | https://podminky.urs.cz/item/CS_URS_2025_01/741820013 | [14 empty] | Online PSC | 2
| P |  | Poznámka k položce: hromosvod | [14 empty] | P | 2
| VV |  | 1 |  | 1 | [12 empty] | VV | 2 | 2 | True | 1 | ROZPOCET
101 | K | 580106002 | Měření izolačních odporů okruhu celého rozvaděče nebo rozvodnice | měření | 1 |  | 0 | CS ÚRS 2025 01 |  | základní |  | 0 | 0 | 0 | 0 | 0 | 64 | K | 2 |  |  |  | ROZPOCET | 0 | 0 | 0 | 0 | 0 | 1 | 0 | 64 | -131071701
| PP |  | Měření při revizích izolačních odporů okruhu celého rozvaděče nebo rozvodnice | [14 empty] | PP | 2
| Online PSC |  | https://podminky.urs.cz/item/CS_URS_2025_01/580106002 | [14 empty] | Online PSC | 2
| P |  | Poznámka k položce: hromosvod | [14 empty] | P | 2
102 | K | 741810003 | Celková prohlídka elektrického rozvodu a zařízení přes 0,5 do 1 milionu Kč | kus | 1 |  | 0 | CS ÚRS 2025 01 |  | základní |  | 0 | 0 | 0 | 0 | 0 | 16 | K | 2 |  |  |  | ROZPOCET | 0 | 0 | 0 | 0 | 0 | 1 | 0 | 16 | 529882525
| PP |  | Zkoušky a prohlídky elektrických rozvodů a zařízení celková prohlídka a vyhotovení revizní zprávy pro objem montážních prací přes 500 do 1000 tis. Kč | [14 empty] | PP | 2
| Online PSC |  | https://podminky.urs.cz/item/CS_URS_2025_01/741810003 | [14 empty] | Online PSC | 2
| P |  | Poznámka k položce: elektro | [14 empty] | P | 2
| VV |  | 1 |  | 1 | [12 empty] | VV | 2 | 2 | True | 1 | ROZPOCET
103 | K | 998741121 | Přesun hmot tonážní pro silnoproud ruční v objektech v do 6 m | t | 0.33 |  | 0 | CS ÚRS 2025 01 |  | základní |  | 0 | 0 | 0 | 0 | 0 | 16 | K | 2 |  |  |  | ROZPOCET | 0 | 0 | 0 | 0 | 0 | 1 | 0 | 16 | -959163597
| PP |  | Přesun hmot pro silnoproud stanovený z hmotnosti přesunovaného materiálu vodorovná dopravní vzdálenost do 50 m ruční (bez užití mechanizace) v objektech výšky do 6 m | [14 empty] | PP | 2
| Online PSC |  | https://podminky.urs.cz/item/CS_URS_2025_01/998741121 | [14 empty] | Online PSC | 2
104 | K | HZS2231 | Hodinová zúčtovací sazba elektrikář | hod | 40 |  | 0 |  |  | základní |  | 0 | 0 | 0 | 0 | 0 | 512 | K | 2 |  |  |  | ROZPOCET | 0 | 0 | 0 | 0 | 0 | 1 | 0 | 512 | 67167212
| PP |  | Hodinové zúčtovací sazby profesí PSV provádění stavebních instalací elektrikář - Dopojení a kompletace systémů elektro. Ukončení a propojení vodičů, kabelů - montáž. Zapojení do svorkovnic. | [14 empty] | PP | 2
| P |  | Poznámka k položce: elektro | [14 empty] | P | 2
| VV |  | 40 |  | 40 | [12 empty] | VV | 2 | 2 | True | 1 | ROZPOCET
| VV |  | "krabice KU68 - prohloubení do zdiva, pod omítku, sádra a zapravení | [14 empty] | VV | 2 | 1 | True | 0 | ROZPOCET
| VV |  | "zásuvka (dvojzásuvka) - do krabice KU68, ukončení vodiče, zapojení | [14 empty] | VV | 2 | 1 | True | 0 | ROZPOCET
| VV |  | "vývody 01, 03 - do krabice KU68, ukončení vodiče, zapojení | [14 empty] | VV | 2 | 1 | True | 0 | ROZPOCET
105 | K | HZS1301 | Hodinová zúčtovací sazba zedník | hod | 40 |  | 0 | CS ÚRS 2025 01 |  | základní |  | 0 | 0 | 0 | 0 | 0 | 512 | K | 2 |  |  |  | ROZPOCET | 0 | 0 | 0 | 0 | 0 | 1 | 0 | 512 | 672798004
| PP |  | Hodinové zúčtovací sazby profesí HSV provádění konstrukcí zedník | [14 empty] | PP | 2
| Online PSC |  | https://podminky.urs.cz/item/CS_URS_2025_01/HZS1301 | [14 empty] | Online PSC | 2
| P |  | Poznámka k položce: elektro | [14 empty] | P | 2
| VV |  | 40 |  | 40 | [12 empty] | VV | 2 | 2 | True | 1 | ROZPOCET
| VV |  | "průrazy zdí a stropů pro vedení kabelů - průraz, ucpávka, zapravení prostupů a rýh, stavební přípomoc pro elektro | [14 empty] | VV | 2 | 1 | True | 0 | ROZPOCET
106 | K | X83901 | Drobný nespecifikovaný a montážní materiál | soubor | 1 |  | 0 |  |  | základní |  | 0 | 0 | 0 | 0 | 0 | 512 | K | 2 |  |  |  | ROZPOCET | 0 | 0 | 0 | 0 | 0 | 1 | 0 | 512 | 1278408071
| PP |  | Drobný nespecifikovaný a montážní materiál (krabice, víčka, svorky, příchytky apod.) | [14 empty] | PP | 2
| P |  | Poznámka k položce: elektro | [14 empty] | P | 2
107 | K | X83902 | Drobný nespecifikovaný a montážní materiál | soubor | 1 |  | 0 |  |  | základní |  | 0 | 0 | 0 | 0 | 0 | 512 | K | 2 |  |  |  | ROZPOCET | 0 | 0 | 0 | 0 | 0 | 1 | 0 | 512 | -309386263
| PP |  | Drobný nespecifikovaný a montážní materiál (hmoždinky, hřebíky, nástroje, sádra, šrouby, vruty, atd.) | [14 empty] | PP | 2
| P |  | Poznámka k položce: elektro | [14 empty] | P | 2
108 | K | 998741121 | Přesun hmot tonážní pro silnoproud ruční v objektech v do 6 m | t | 0.33 |  | 0 | CS ÚRS 2025 01 |  | základní |  | 0 | 0 | 0 | 0 | 0 | 16 | K | 2 |  |  |  | ROZPOCET | 0 | 0 | 0 | 0 | 0 | 1 | 0 | 16 | 1680645203
| PP |  | Přesun hmot pro silnoproud stanovený z hmotnosti přesunovaného materiálu vodorovná dopravní vzdálenost do 50 m ruční (bez užití mechanizace) v objektech výšky do 6 m | [14 empty] | PP | 2
| Online PSC |  | https://podminky.urs.cz/item/CS_URS_2025_01/998741121 | [14 empty] | Online PSC | 2
| P |  | Poznámka k položce: elektro | [14 empty] | P | 2
| D | 742 | Elektroinstalace - slaboproud |  |  |  | 0 |  |  |  |  | 0 |  | 0.00322 |  | 0 | 2 | D | 1 |  |  |  | ROZPOCET | [6 empty] | 0
109 | K | 742190005 | Vložení požárně těsnicího materiálu pro prostup | kus | 2 |  | 0 | CS ÚRS 2025 01 |  | základní |  | 0 | 0 | 0 | 0 | 0 | 16 | K | 2 |  |  |  | ROZPOCET | 0 | 0 | 0 | 0 | 0 | 1 | 0 | 16 | 1173235790
| PP |  | Ostatní práce pro trasy vložení požárně těsnicího materiálu pro prostup | [14 empty] | PP | 2
| Online PSC |  | https://podminky.urs.cz/item/CS_URS_2025_01/742190005 | [14 empty] | Online PSC | 2
| P |  | Poznámka k položce: PBŘ | [14 empty] | P | 2
110 | M | 59081027 | zátka protipožární kabelová pro max. průměr otvoru 132mm | kus | 2 |  | 0 | CS ÚRS 2025 01 |  | základní |  | 0 | 0.00035 | 0.0007 | 0 | 0 | 8 | M | 2 |  |  |  | ROZPOCET | 0 | 0 | 0 | 0 | 0 | 1 | 0 | 4 | -1942877791
| PP |  | zátka protipožární kabelová pro max. průměr otvoru 132mm | [14 empty] | PP | 2
| P |  | Poznámka k položce: PBŘ | [14 empty] | P | 2
111 | K | 742210124 | Montáž kouřového hlásiče lineárního infračerveného s odrazkou | kus | 3 |  | 0 | CS ÚRS 2025 01 |  | základní |  | 0 | 0 | 0 | 0 | 0 | 16 | K | 2 |  |  |  | ROZPOCET | 0 | 0 | 0 | 0 | 0 | 1 | 0 | 16 | 515566956
| PP |  | Montáž hlásiče kouřového lineárního s odrazkou | [14 empty] | PP | 2
| Online PSC |  | https://podminky.urs.cz/item/CS_URS_2025_01/742210124 | [14 empty] | Online PSC | 2
| P |  | Poznámka k položce: PBŘ | [14 empty] | P | 2
| VV |  | 3"PBŘ mč 1.08, 1.06 |  | 3 | [12 empty] | VV | 2 | 2 | True | 1 | ROZPOCET
112 | M | 59081346 | hlásič lineární řídící jednotka pro autonomní využití | kus | 3 |  | 0 | CS ÚRS 2025 01 |  | základní |  | 0 | 0.0003 | 0.0009 | 0 | 0 | 32 | M | 2 |  |  |  | ROZPOCET | 0 | 0 | 0 | 0 | 0 | 1 | 0 | 16 | -1834800289
| PP |  | hlásič lineární řídící jednotka pro autonomní využití | [14 empty] | PP | 2
| P |  | Poznámka k položce: PBŘ | [14 empty] | P | 2
113 | K | 742320051 | Montáž dveřního komunikačního tabla | kus | 2 |  | 0 | CS ÚRS 2025 01 |  | základní |  | 0 | 0 | 0 | 0 | 0 | 16 | K | 2 |  |  |  | ROZPOCET | 0 | 0 | 0 | 0 | 0 | 1 | 0 | 16 | -1819104943
| PP |  | Montáž elektricky ovládaných zámků komunikačního tabla dveřního | [14 empty] | PP | 2
| Online PSC |  | https://podminky.urs.cz/item/CS_URS_2025_01/742320051 | [14 empty] | Online PSC | 2
114 | M | 38226100 | zvonkové tablo s elektronickým vrátným 2 tlačítka, rámeček pod omítkou | kus | 1 |  | 0 | CS ÚRS 2025 01 |  | základní |  | 0 | 0.0013 | 0.0013 | 0 | 0 | 32 | M | 2 |  |  |  | ROZPOCET | 0 | 0 | 0 | 0 | 0 | 1 | 0 | 16 | -441090984
| PP |  | zvonkové tablo s elektronickým vrátným 2 tlačítka, rámeček pod omítkou | [14 empty] | PP | 2
115 | M | 38292017 | rámeček panelu domovního telefonu kovový š 130 mm pro osazení 1 - 3 modulů | kus | 1 |  | 0 | CS ÚRS 2025 01 |  | základní |  | 0 | 0.00032 | 0.00032 | 0 | 0 | 32 | M | 2 |  |  |  | ROZPOCET | 0 | 0 | 0 | 0 | 0 | 1 | 0 | 16 | 705577425
| PP |  | rámeček panelu domovního telefonu kovový š 130 mm pro osazení 1 - 3 modulů | [14 empty] | PP | 2
116 | K | 998742121 | Přesun hmot tonážní pro slaboproud ruční v objektech v do 6 m | t | 0.003 |  | 0 | CS ÚRS 2025 01 |  | základní |  | 0 | 0 | 0 | 0 | 0 | 16 | K | 2 |  |  |  | ROZPOCET | 0 | 0 | 0 | 0 | 0 | 1 | 0 | 16 | -628259359
| PP |  | Přesun hmot pro slaboproud stanovený z hmotnosti přesunovaného materiálu vodorovná dopravní vzdálenost do 50 m ruční (bez užití mechanizace) v objektech výšky do 6 m | [14 empty] | PP | 2
| Online PSC |  | https://podminky.urs.cz/item/CS_URS_2025_01/998742121 | [14 empty] | Online PSC | 2
117 | K | 998742121 | Přesun hmot tonážní pro slaboproud ruční v objektech v do 6 m | t | 0.003 |  | 0 | CS ÚRS 2025 01 |  | základní |  | 0 | 0 | 0 | 0 | 0 | 16 | K | 2 |  |  |  | ROZPOCET | 0 | 0 | 0 | 0 | 0 | 1 | 0 | 16 | -1671169032
| PP |  | Přesun hmot pro slaboproud stanovený z hmotnosti přesunovaného materiálu vodorovná dopravní vzdálenost do 50 m ruční (bez užití mechanizace) v objektech výšky do 6 m | [14 empty] | PP | 2
| Online PSC |  | https://podminky.urs.cz/item/CS_URS_2025_01/998742121 | [14 empty] | Online PSC | 2
| D | M | Práce a dodávky M |  |  |  | 0 |  |  |  |  | 0 |  | 0.91971 |  | 0 | 3 | D | 0 |  |  |  | ROZPOCET | [6 empty] | 0
| D | 21-M | Elektromontáže |  |  |  | 0 |  |  |  |  | 0 |  | 0.04214 |  | 0 | 3 | D | 1 |  |  |  | ROZPOCET | [6 empty] | 0
118 | K | 741110013 | Montáž trubka plastová tuhá D přes 35 mm uložená volně | m | 25 |  | 0 | CS ÚRS 2025 01 |  | základní |  | 0 | 0 | 0 | 0 | 0 | 16 | K | 2 |  |  |  | ROZPOCET | 0 | 0 | 0 | 0 | 0 | 1 | 0 | 16 | 286081622
| PP |  | Montáž trubek elektroinstalačních s nasunutím nebo našroubováním do krabic plastových tuhých, uložených volně, vnější Ø přes 35 mm | [14 empty] | PP | 2
| Online PSC |  | https://podminky.urs.cz/item/CS_URS_2025_01/741110013 | [14 empty] | Online PSC | 2
| P |  | Poznámka k položce: přípojka | [14 empty] | P | 2
| VV |  | 25 |  | 25 | [12 empty] | VV | 2 | 2 | True | 1 | ROZPOCET
119 | M | 34571362 | trubka elektroinstalační HDPE tuhá dvouplášťová korugovaná D 52/63mm | m | 26.25 |  | 0 | CS ÚRS 2025 01 |  | základní |  | 0 | 0.00035 | 0.0091875 | 0 | 0 | 32 | M | 2 |  |  |  | ROZPOCET | 0 | 0 | 0 | 0 | 0 | 1 | 0 | 16 | 2028379912
| PP |  | trubka elektroinstalační HDPE tuhá dvouplášťová korugovaná D 52/63mm | [14 empty] | PP | 2
| P |  | Poznámka k položce: přípojka | [14 empty] | P | 2
| VV |  | 25*1,05 'Přepočtené koeficientem množství |  | 26.25 | [12 empty] | VV | 2 | 2 | False | 1 | ROZPOCET
120 | K | 210010001R | Elektroinstalační materiál pro dopojení přípojky elektro | m | 68 |  | 0 |  |  | základní |  | 0 | 0 | 0 | 0 | 0 | 64 | K | 2 |  |  |  | ROZPOCET | 0 | 0 | 0 | 0 | 0 | 1 | 0 | 64 | -376047318
| PP |  | Elektroinstalační materiál pro dopojení přípojky elektro | [14 empty] | PP | 2
| P |  | Poznámka k položce: přípojka | [14 empty] | P | 2
| VV |  | 68 |  | 68 | [12 empty] | VV | 2 | 2 | True | 1 | ROZPOCET
121 | K | 210010002R | Úpravy RS1 a RS2 pro zapojení přípojky elektro | kus | 2 |  | 0 |  |  | základní |  | 0 | 0 | 0 | 0 | 0 | 64 | K | 2 |  |  |  | ROZPOCET | 0 | 0 | 0 | 0 | 0 | 1 | 0 | 64 | -152120788
| PP |  | Úpravy RS1 a RS2 pro zapojení přípojky elektro | [14 empty] | PP | 2
| P |  | Poznámka k položce: přípojka | [14 empty] | P | 2
122 | K | 210020951 | Montáž tabulky výstražné nebo označovací pro rozvodny a elektrická zařízení | kus | 2 |  | 0 | CS ÚRS 2025 01 |  | základní |  | 0 | 0 | 0 | 0 | 0 | 64 | K | 2 |  |  |  | ROZPOCET | 0 | 0 | 0 | 0 | 0 | 1 | 0 | 64 | 256634067
| PP |  | Ostatní elektromontážní doplňkové práce osazení tabulek pro rozvodny a elektrická zařízení výstražných nebo označovacích | [14 empty] | PP | 2
| Online PSC |  | https://podminky.urs.cz/item/CS_URS_2025_01/210020951 | [14 empty] | Online PSC | 2
| P |  | Poznámka k položce: přípojka | [14 empty] | P | 2
| VV |  | 2 |  | 2 | [12 empty] | VV | 2 | 2 | True | 1 | ROZPOCET
123 | M | 73534510 | tabulka bezpečnostní plastová s tiskem 2 barvy A4 210x297mm | kus | 2 |  | 0 | CS ÚRS 2025 01 |  | základní |  | 0 | 2e-05 | 4e-05 | 0 | 0 | 128 | M | 2 |  |  |  | ROZPOCET | 0 | 0 | 0 | 0 | 0 | 1 | 0 | 128 | -333242221
| PP |  | tabulka bezpečnostní plastová s tiskem 2 barvy A4 210x297mm | [14 empty] | PP | 2
| P |  | Poznámka k položce: přípojka | [14 empty] | P | 2
124 | K | 210100006 | Ukončení vodičů v rozváděči nebo na přístroji včetně zapojení průřezu žíly do 50 mm2 | kus | 4 |  | 0 | CS ÚRS 2025 01 |  | základní |  | 0 | 0 | 0 | 0 | 0 | 64 | K | 2 |  |  |  | ROZPOCET | 0 | 0 | 0 | 0 | 0 | 1 | 0 | 64 | 446930436
| PP |  | Ukončení vodičů izolovaných s označením a zapojením v rozváděči nebo na přístroji průřezu žíly do 50 mm2 | [14 empty] | PP | 2
| Online PSC |  | https://podminky.urs.cz/item/CS_URS_2025_01/210100006 | [14 empty] | Online PSC | 2
| P |  | Poznámka k položce: přípojka | [14 empty] | P | 2
| VV |  | 2*2 "připojení přípojky do rozvaděčů |  | 4 | [12 empty] | VV | 2 | 2 | True | 1 | ROZPOCET
125 | K | 210220022 | Montáž uzemňovacího vedení vodičů FeZn pomocí svorek v zemi drátem průměru do 10 mm ve městské zástavbě | m | 68 |  | 0 | CS ÚRS 2025 01 |  | základní |  | 0 | 0 | 0 | 0 | 0 | 64 | K | 2 |  |  |  | ROZPOCET | 0 | 0 | 0 | 0 | 0 | 1 | 0 | 64 | 1515760714
| PP |  | Montáž uzemňovacího vedení s upevněním, propojením a připojením pomocí svorek v zemi s izolací spojů vodičů FeZn drátem nebo lanem průměru do 10 mm v městské zástavbě | [14 empty] | PP | 2
| Online PSC |  | https://podminky.urs.cz/item/CS_URS_2025_01/210220022 | [14 empty] | Online PSC | 2
| P |  | Poznámka k položce: přípojka | [14 empty] | P | 2
| VV |  | "přípojka + VO | [14 empty] | VV | 2 | 1 | True | 0 | ROZPOCET
| VV |  | 68 "dle VV |  | 68 | [12 empty] | VV | 2 | 2 | True | 1 | ROZPOCET
126 | M | 35441073 | drát D 10mm FeZn | kg | 32.912 |  | 0 | CS ÚRS 2025 01 |  | základní |  | 0 | 0.001 | 0.032912 | 0 | 0 | 128 | M | 2 |  |  |  | ROZPOCET | 0 | 0 | 0 | 0 | 0 | 1 | 0 | 128 | -297764437
| PP |  | drát D 10mm FeZn | [14 empty] | PP | 2
| P |  | Poznámka k položce: přípojka | [14 empty] | P | 2
| VV |  | 29,92*1,1 'Přepočtené koeficientem množství |  | 32.912 | [12 empty] | VV | 2 | 2 | False | 1 | ROZPOCET
| D | 46-M | Zemní práce při extr.mont.pracích |  |  |  | 0 |  |  |  |  | 0 |  | 0.87757 |  | 0 | 3 | D | 1 |  |  |  | ROZPOCET | [6 empty] | 0
127 | K | 460010023 | Vytyčení trasy vedení kabelového podzemního v terénu volném | km | 0.068 |  | 0 | CS ÚRS 2025 01 |  | základní |  | 0 | 0.0088 | 0.0005984 | 0 | 0 | 64 | K | 2 |  |  |  | ROZPOCET | 0 | 0 | 0 | 0 | 0 | 1 | 0 | 64 | -928389016
| PP |  | Vytyčení trasy vedení kabelového (podzemního) ve volném terénu | [14 empty] | PP | 2
| Online PSC |  | https://podminky.urs.cz/item/CS_URS_2025_01/460010023 | [14 empty] | Online PSC | 2
| P |  | Poznámka k položce: přípojka elektro | [14 empty] | P | 2
| VV |  | 0,068 "z VV |  | 0.068 | [12 empty] | VV | 2 | 2 | True | 1 | ROZPOCET
128 | K | 460021122 | Sejmutí ornice při elektromontážích strojně tl vrstvy přes 20 do 25 cm | m2 | 27.2 |  | 0 | CS ÚRS 2025 01 |  | základní |  | 0 | 0 | 0 | 0 | 0 | 64 | K | 2 |  |  |  | ROZPOCET | 0 | 0 | 0 | 0 | 0 | 1 | 0 | 64 | -143766667
| PP |  | Sejmutí ornice strojně včetně rozpojení, naložení na dopravní prostředek, přemístění ornice na vzdálenost do 50 m a její složení tl. vrstvy přes 20 do 25 cm | [14 empty] | PP | 2
| Online PSC |  | https://podminky.urs.cz/item/CS_URS_2025_01/460021122 | [14 empty] | Online PSC | 2
| P |  | Poznámka k položce: přípojka elektro | [14 empty] | P | 2
| VV |  | 68*0,4 "z VV |  | 27.2 | [12 empty] | VV | 2 | 2 | True | 1 | ROZPOCET
129 | K | 460171152 | Hloubení kabelových nezapažených rýh strojně š 35 cm hl 60 cm v hornině tř I skupiny 3 | m | 68 |  | 0 | CS ÚRS 2025 01 |  | základní |  | 0 | 0 | 0 | 0 | 0 | 64 | K | 2 |  |  |  | ROZPOCET | 0 | 0 | 0 | 0 | 0 | 1 | 0 | 64 | 1684668307
| PP |  | Hloubení kabelových rýh strojně včetně urovnání dna s přemístěním výkopku do vzdálenosti 3 m od okraje jámy nebo s naložením na dopravní prostředek šířky 35 cm hloubky 60 cm v hornině třídy těžitelnosti I skupiny 3 | [14 empty] | PP | 2
| Online PSC |  | https://podminky.urs.cz/item/CS_URS_2025_01/460171152 | [14 empty] | Online PSC | 2
| P |  | Poznámka k položce: přípojka elektro | [14 empty] | P | 2
| VV |  | 68 "z VV |  | 68 | [12 empty] | VV | 2 | 2 | True | 1 | ROZPOCET
130 | K | 460431142 | Zásyp kabelových rýh ručně se zhutněním š 35 cm hl 40 cm z horniny tř I skupiny 3 | m | 68 |  | 0 | CS ÚRS 2025 01 |  | základní |  | 0 | 0 | 0 | 0 | 0 | 64 | K | 2 |  |  |  | ROZPOCET | 0 | 0 | 0 | 0 | 0 | 1 | 0 | 64 | -1504828633
| PP |  | Zásyp kabelových rýh ručně s přemístění sypaniny ze vzdálenosti do 10 m, s uložením výkopku ve vrstvách včetně zhutnění a úpravy povrchu šířky 35 cm hloubky 40 cm z horniny třídy těžitelnosti I skupiny 3 | [14 empty] | PP | 2
| Online PSC |  | https://podminky.urs.cz/item/CS_URS_2025_01/460431142 | [14 empty] | Online PSC | 2
| P |  | Poznámka k položce: přípojka elektro | [14 empty] | P | 2
| VV |  | 68 "s odečtením lože |  | 68 | [12 empty] | VV | 2 | 2 | True | 1 | ROZPOCET
131 | K | 460551112 | Rozprostření a urovnání ornice při elektromotážích ručně tl vrstvy přes 20 do 25 cm | m2 | 27.2 |  | 0 | CS ÚRS 2025 01 |  | základní |  | 0 | 0 | 0 | 0 | 0 | 64 | K | 2 |  |  |  | ROZPOCET | 0 | 0 | 0 | 0 | 0 | 1 | 0 | 64 | -237077241
| PP |  | Rozprostření a urovnání ornice ručně včetně přemístění hromad nebo dočasných skládek na místo spotřeby ze vzdálenosti do 3 m při souvislé ploše, tl. vrstvy přes 20 do 25 cm | [14 empty] | PP | 2
| Online PSC |  | https://podminky.urs.cz/item/CS_URS_2025_01/460551112 | [14 empty] | Online PSC | 2
| P |  | Poznámka k položce: přípojka elektro | [14 empty] | P | 2
| VV |  | 68*0,4 |  | 27.2 | [12 empty] | VV | 2 | 2 | True | 1 | ROZPOCET
132 | K | 460581121 | Zatravnění včetně zalití vodou na rovině | m2 | 27.2 |  | 0 | CS ÚRS 2025 01 |  | základní |  | 0 | 2.5e-05 | 0.00068 | 0 | 0 | 64 | K | 2 |  |  |  | ROZPOCET | 0 | 0 | 0 | 0 | 0 | 1 | 0 | 64 | 1779491266
| PP |  | Úprava terénu zatravnění, včetně dodání osiva a zalití vodou na rovině | [14 empty] | PP | 2
| Online PSC |  | https://podminky.urs.cz/item/CS_URS_2025_01/460581121 | [14 empty] | Online PSC | 2
| P |  | Poznámka k položce: přípojka elektro | [14 empty] | P | 2
| VV |  | 68*0,4 |  | 27.2 | [12 empty] | VV | 2 | 2 | True | 1 | ROZPOCET
133 | K | 460661111 | Kabelové lože z písku pro kabely nn bez zakrytí š lože do 35 cm | m | 68 |  | 0 | CS ÚRS 2025 01 |  | základní |  | 0 | 0 | 0 | 0 | 0 | 64 | K | 2 |  |  |  | ROZPOCET | 0 | 0 | 0 | 0 | 0 | 1 | 0 | 64 | 1400485918
| PP |  | Kabelové lože z písku včetně podsypu, zhutnění a urovnání povrchu pro kabely nn bez zakrytí, šířky do 35 cm | [14 empty] | PP | 2
| Online PSC |  | https://podminky.urs.cz/item/CS_URS_2025_01/460661111 | [14 empty] | Online PSC | 2
| P |  | Poznámka k položce: přípojka elektro | [14 empty] | P | 2
| VV |  | 68 |  | 68 | [12 empty] | VV | 2 | 2 | True | 1 | ROZPOCET
134 | K | 460671114 | Výstražná fólie pro krytí kabelů šířky přes 35 do 40 cm | m | 68 |  | 0 | CS ÚRS 2025 01 |  | základní |  | 0 | 0.0001224 | 0.0083232 | 0 | 0 | 64 | K | 2 |  |  |  | ROZPOCET | 0 | 0 | 0 | 0 | 0 | 1 | 0 | 64 | 1400706109
| PP |  | Výstražné prvky pro krytí kabelů včetně vyrovnání povrchu rýhy, rozvinutí a uložení fólie, šířky přes 35 do 40 cm | [14 empty] | PP | 2
| Online PSC |  | https://podminky.urs.cz/item/CS_URS_2025_01/460671114 | [14 empty] | Online PSC | 2
| P |  | Poznámka k položce: přípojka elektro | [14 empty] | P | 2
| VV |  | 68 "dle VV |  | 68 | [12 empty] | VV | 2 | 2 | True | 1 | ROZPOCET
135 | K | 460741132 | Osazení kabelových prostupů z trub betonových do rýhy s obetonováním průměru přes 15 do 20 cm | m | 3 |  | 0 | CS ÚRS 2025 01 |  | základní |  | 0 | 0.27031 | 0.81094 | 0 | 0 | 64 | K | 2 |  |  |  | ROZPOCET | 0 | 0 | 0 | 0 | 0 | 1 | 0 | 64 | 499484189
| PP |  | Osazení kabelových prostupů včetně utěsnění a spárování z trub betonových do rýhy, bez výkopových prací s obetonováním, vnitřního průměru přes 15 do 20 cm | [14 empty] | PP | 2
| Online PSC |  | https://podminky.urs.cz/item/CS_URS_2025_01/460741132 | [14 empty] | Online PSC | 2
| P |  | Poznámka k položce: přípojka elektro | [14 empty] | P | 2
| VV |  | 1,5*2 "chránička pro prostup kabelů deskou |  | 3 | [12 empty] | VV | 2 | 2 | True | 1 | ROZPOCET
136 | M | 28615030 | trubka kanalizační HTEM s hrdlem DN 32x150mm | m | 3.03 |  | 0 | CS ÚRS 2025 01 |  | základní |  | 0 | 0.00024 | 0.0007272 | 0 | 0 | 128 | M | 2 |  |  |  | ROZPOCET | 0 | 0 | 0 | 0 | 0 | 1 | 0 | 128 | 851915238
| PP |  | trubka kanalizační HTEM s hrdlem DN 32x150mm | [14 empty] | PP | 2
| P |  | Poznámka k položce: přípojka elektro | [14 empty] | P | 2
| VV |  | 3*1,01 'Přepočtené koeficientem množství |  | 3.03 | [12 empty] | VV | 2 | 2 | False | 1 | ROZPOCET
137 | K | 460861111 | Zemní značky včetně hloubením jámy - kabelový označník | kus | 2 |  | 0 | CS ÚRS 2025 01 |  | základní |  | 0 | 0.02815 | 0.0563 | 0 | 0 | 64 | K | 2 |  |  |  | ROZPOCET | 0 | 0 | 0 | 0 | 0 | 1 | 0 | 64 | -383608841
| PP |  | Zemní značky včetně hloubení jámy, hutnění a urovnání povrchu, natření a očíslování značek kabelový označník | [14 empty] | PP | 2
| Online PSC |  | https://podminky.urs.cz/item/CS_URS_2025_01/460861111 | [14 empty] | Online PSC | 2
| P |  | Poznámka k položce: přípojka elektro | [14 empty] | P | 2
| VV |  | 2 |  | 2 | [12 empty] | VV | 2 | 2 | True | 1 | ROZPOCET
138 | K | 469981111 | Přesun hmot pro pomocné stavební práce při elektromotážích | t | 0.878 |  | 0 | CS ÚRS 2025 01 |  | základní |  | 0 | 0 | 0 | 0 | 0 | 64 | K | 2 |  |  |  | ROZPOCET | 0 | 0 | 0 | 0 | 0 | 1 | 0 | 64 | 2015409916
| PP |  | Přesun hmot pro pomocné stavební práce při elektromontážích dopravní vzdálenost do 1 000 m | [14 empty] | PP | 2
| Online PSC |  | https://podminky.urs.cz/item/CS_URS_2025_01/469981111 | [14 empty] | Online PSC | 2
139 | K | 469981211 | Příplatek k přesunu hmot pro pomocné stavební práce při elektromotážích ZKD 1000 m | t | 13.17 |  | 0 | CS ÚRS 2025 01 |  | základní |  | 0 | 0 | 0 | 0 | 0 | 64 | K | 2 |  |  |  | ROZPOCET | 0 | 0 | 0 | 0 | 0 | 1 | 0 | 64 | 535066683
| PP |  | Přesun hmot pro pomocné stavební práce při elektromontážích Příplatek k ceně za zvětšený přesun přes vymezenou největší dopravní vzdálenost za každých dalších i započatých 1000 m | [14 empty] | PP | 2
| Online PSC |  | https://podminky.urs.cz/item/CS_URS_2025_01/469981211 | [14 empty] | Online PSC | 2
| VV |  | 0,878*15 'Přepočtené koeficientem množství |  | 13.17 | [12 empty] | VV | 2 | 2 | False | 1 | ROZPOCET
| D | HZS | Hodinové zúčtovací sazby |  |  |  | 0 |  |  |  |  | 0 |  | 0 |  | 0 | 4 | D | 0 |  |  |  | ROZPOCET | [6 empty] | 0
140 | K | HZS3131 | Hodinová zúčtovací sazba elektromontér VN a VVN | hod | 12 |  | 0 | CS ÚRS 2025 01 |  | základní |  | 0 | 0 | 0 | 0 | 0 | 512 | K | 1 |  |  |  | ROZPOCET | 0 | 0 | 0 | 0 | 0 | 1 | 0 | 512 | 1369936892
| PP |  | Hodinové zúčtovací sazby montáží technologických zařízení při externích montážích elektromontér VN a VVN | [14 empty] | PP | 1
| Online PSC |  | https://podminky.urs.cz/item/CS_URS_2025_01/HZS3131 | [14 empty] | Online PSC | 1
| VV |  | 12 "komletace přípojky elektro, zapojení a uvedení do provozu |  | 12 | [12 empty] | VV | 1 | 2 | True | 1 | ROZPOCET
141 | K | HZS4212 | Hodinová zúčtovací sazba revizní technik specialista | hod | 30 |  | 0 | CS ÚRS 2025 01 |  | základní |  | 0 | 0 | 0 | 0 | 0 | 512 | K | 1 |  |  |  | ROZPOCET | 0 | 0 | 0 | 0 | 0 | 1 | 0 | 512 | 1970262109
| PP |  | Hodinové zúčtovací sazby ostatních profesí revizní a kontrolní činnost revizní technik specialista | [14 empty] | PP | 1
| Online PSC |  | https://podminky.urs.cz/item/CS_URS_2025_01/HZS4212 | [14 empty] | Online PSC | 1
| P |  | Poznámka k položce: revize elektro + hromosvod | [14 empty] | P | 1
| VV |  | 30 "provedení revizi elektro |  | 30 | [12 empty] | VV | 1 | 2 | True | 1 | ROZPOCET

## FVE - FVE DS Josefov
{3300cfd4-6c48-41c1-bb9c-42fef066e59e}
2
| KRYCÍ LIST SOUPISU PRACÍ | [7 empty] | v --- níže se nacházejí doplnkové a pomocné údaje k sestavám --- v | [8 empty] | False
Stavba:
Josefov Objekt pro dětskou skupinu DPS
Objekt:
FVE - FVE DS Josefov
| KSO: |  |  |  |  | CC-CZ:
| Místo: |  | Josefov |  |  | Datum: | 5. 5. 2025
| Zadavatel: |  |  |  |  | IČ: | 00519278
|  | Obec Josefov |  |  |  | DIČ:
| Účastník: |  |  |  |  | IČ: | Vyplň údaj
|  | Vyplň údaj |  |  |  | DIČ: | Vyplň údaj
| Projektant: |  |  |  |  | IČ:
DIČ:
| Zpracovatel: |  |  |  |  | IČ:
|  | Ing. Jana Krčmová, Artendr s.r.o. |  |  |  | DIČ:
Poznámka:
| Cena bez DPH | [5 empty] | 0
|  |  | Základ daně |  |  | Sazba daně | Výše daně
| DPH | základní | 0 |  |  | 21% | 0
|  | snížená | 0 |  |  | 12% | 0
|  | zákl. přenesená | 0 |  |  | 21% | 0
|  | sníž. přenesená | 0 |  |  | 12% | 0
|  | nulová | 0 |  |  | 0% | 0
| Cena s DPH |  |  | v | CZK |  | 0
REKAPITULACE ČLENĚNÍ SOUPISU PRACÍ
Stavba:
Josefov Objekt pro dětskou skupinu DPS
Objekt:
FVE - FVE DS Josefov
Místo: |  |  | Josefov |  |  | Datum: | 5. 5. 2025
Zadavatel: |  |  | Obec Josefov |  |  | Projektant:
Účastník: |  |  | Vyplň údaj |  |  | Zpracovatel: | Ing. Jana Krčmová, Artendr s.r.o.
Kód dílu - Popis | [6 empty] | Cena celkem [CZK]
Náklady stavby celkem | [6 empty] | 0 | [11 empty] | -1
| PSV - Práce a dodávky PSV | [5 empty] | 0
| 741 - Elektroinstalace - silnoproud | [5 empty] | 0
| FVE panely, střídače - FVE panely, střídače | [5 empty] | 0
| DC Box - DC Box | [5 empty] | 0
| Doplnění hlavního ro - Doplnění hlavního rozvaděče | [5 empty] | 0
| Kabely a úložný mate - Kabely a úložný materiál | [5 empty] | 0
| Montáže - Montáže | [5 empty] | 0
| Ostatní činnosti - Ostatní činnosti | [5 empty] | 0
| Uzemnění - Uzemnění | [5 empty] | 0
| Úprava odběrného mís - Úprava odběrného mís | [5 empty] | 0
| Vyvedení výkonu - Vyvedení výkonu | [5 empty] | 0
| Konstrukce pro FVE m - Konstrukce pro FVE materiál | [5 empty] | 0
| Montážní a spojovací - Montážní a spojovací | [5 empty] | 0
| M - Práce a dodávky M | [5 empty] | 0
| 21-M - Elektromontáže | [5 empty] | 0
| 46-M - Zemní práce při extr.mont.pracích | [5 empty] | 0
| HZS - Hodinové zúčtovací sazby | [5 empty] | 0
SOUPIS PRACÍ
Stavba:
Josefov Objekt pro dětskou skupinu DPS
Objekt:
FVE - FVE DS Josefov
Místo: |  |  | Josefov |  |  | Datum: | 5. 5. 2025
Zadavatel: |  |  | Obec Josefov |  |  | Projektant:
Účastník: |  |  | Vyplň údaj |  |  | Zpracovatel: | Ing. Jana Krčmová, Artendr s.r.o.
PČ | Typ | Kód | Popis | MJ | Množství | J.cena [CZK] | Cena celkem [CZK] | Cenová soustava |  | DPH | J. Nh [h] | Nh celkem [h] | J. hmotnost [t] | Hmotnost celkem [t] | J. suť [t] | Suť Celkem [t]
Náklady soupisu celkem | [6 empty] | 0 |  |  |  |  | 0 |  | 0.55909 |  | 0 |  | D | -1 | [10 empty] | 0
| D | PSV | Práce a dodávky PSV |  |  |  | 0 |  |  |  |  | 0 |  | 0.09879 |  | 0 | 2 | D | 0 |  |  |  | ROZPOCET | [6 empty] | 0
| D | 741 | Elektroinstalace - silnoproud |  |  |  | 0 |  |  |  |  | 0 |  | 0.09879 |  | 0 | 2 | D | 1 |  |  |  | ROZPOCET | [6 empty] | 0
1 | K | 741110313 | Montáž trubka ochranná do krabic plastová tuhá D přes 90 do 133 mm uložená volně | m | 30 |  | 0 | CS ÚRS 2025 01 |  | základní |  | 0 | 0 | 0 | 0 | 0 | 16 | K | 2 |  |  |  | ROZPOCET | 0 | 0 | 0 | 0 | 0 | 1 | 0 | 16 | 1168358232
| PP |  | Montáž trubek ochranných s nasunutím nebo našroubováním do krabic plastových tuhých, uložených volně, vnitřní Ø přes 90 do 133 mm | [14 empty] | PP | 2
| Online PSC |  | https://podminky.urs.cz/item/CS_URS_2025_01/741110313 | [14 empty] | Online PSC | 2
| VV |  | 30 "připojení FVE k RIS na vedlejším pozemku |  | 30 | [12 empty] | VV | 2 | 2 | True | 1 | ROZPOCET
2 | M | 34571367 | trubka elektroinstalační HDPE tuhá dvouplášťová korugovaná D 108/125mm | m | 31.5 |  | 0 | CS ÚRS 2025 01 |  | základní |  | 0 | 0.00078 | 0.02457 | 0 | 0 | 32 | M | 2 |  |  |  | ROZPOCET | 0 | 0 | 0 | 0 | 0 | 1 | 0 | 16 | 1268525360
| PP |  | trubka elektroinstalační HDPE tuhá dvouplášťová korugovaná D 108/125mm | [14 empty] | PP | 2
| VV |  | 30*1,05 'Přepočtené koeficientem množství |  | 31.5 | [12 empty] | VV | 2 | 2 | False | 1 | ROZPOCET
3 | K | 741751212 | Montáž modulárního bateriového systému pro fotovoltaické systémy s kapacitou jednoho modulu do 2,5 kWh | kus | 3 |  | 0 | CS ÚRS 2025 01 |  | základní |  | 0 | 0 | 0 | 0 | 0 | 16 | K | 2 |  |  |  | ROZPOCET | 0 | 0 | 0 | 0 | 0 | 1 | 0 | 16 | 1574766430
| PP |  | Montáž akumulátorových baterií pro fotovoltaické systémy modulárních bateriových systémů modulu, kapacity do 2,5 kWh | [14 empty] | PP | 2
| Online PSC |  | https://podminky.urs.cz/item/CS_URS_2025_01/741751212 | [14 empty] | Online PSC | 2
4 | M | 34641062 | bateriový modul LiFePO4 s možností rozšíření, jmenovité napětí 48 V, kapacita modulu přes 2,0 do 2,5 kWh | kus | 3 |  | 0 | CS ÚRS 2025 01 |  | základní |  | 0 | 0.024 | 0.072 | 0 | 0 | 32 | M | 2 |  |  |  | ROZPOCET | 0 | 0 | 0 | 0 | 0 | 1 | 0 | 16 | -266604920
| PP |  | bateriový modul LiFePO4 s možností rozšíření, jmenovité napětí 48 V, kapacita modulu přes 2,0 do 2,5 kWh | [14 empty] | PP | 2
5 | K | 741751311 | Montáž bateriového balancéru fotovoltaického systému | kus | 3 |  | 0 | CS ÚRS 2025 01 |  | základní |  | 0 | 0 | 0 | 0 | 0 | 16 | K | 2 |  |  |  | ROZPOCET | 0 | 0 | 0 | 0 | 0 | 1 | 0 | 16 | 1445574937
| PP |  | Montáž akumulátorových baterií pro fotovoltaické systémy příslušenství bateriového balancéru | [14 empty] | PP | 2
| Online PSC |  | https://podminky.urs.cz/item/CS_URS_2025_01/741751311 | [14 empty] | Online PSC | 2
6 | M | 34141007 | balancér bateriový pro FTV, sleduje a vyrovnává nabíjecí rozdíly baterií | kus | 3 |  | 0 | CS ÚRS 2025 01 |  | základní |  | 0 | 0.0006 | 0.0018 | 0 | 0 | 32 | M | 2 |  |  |  | ROZPOCET | 0 | 0 | 0 | 0 | 0 | 1 | 0 | 16 | -1453483813
| PP |  | balancér bateriový pro FTV, sleduje a vyrovnává nabíjecí rozdíly baterií | [14 empty] | PP | 2
7 | K | 741761051 | Montáž GSM routeru pro připojení k internetu na odlehlých místech | kus | 1 |  | 0 | CS ÚRS 2025 01 |  | základní |  | 0 | 0 | 0 | 0 | 0 | 16 | K | 2 |  |  |  | ROZPOCET | 0 | 0 | 0 | 0 | 0 | 1 | 0 | 16 | -262247063
| PP |  | Montáž monitorovacího zařízení fotovoltaických systémů příslušenství GSM router pro připojení k internetu na odlehlých místech | [14 empty] | PP | 2
| Online PSC |  | https://podminky.urs.cz/item/CS_URS_2025_01/741761051 | [14 empty] | Online PSC | 2
8 | M | 35671224 | GSM router pro připojení k internetu na odlehlých místech | kus | 1 |  | 0 | CS ÚRS 2025 01 |  | základní |  | 0 | 0.0003 | 0.0003 | 0 | 0 | 32 | M | 2 |  |  |  | ROZPOCET | 0 | 0 | 0 | 0 | 0 | 1 | 0 | 16 | 2072770927
| PP |  | GSM router pro připojení k internetu na odlehlých místech | [14 empty] | PP | 2
9 | K | 741791003 | Montáž elektroměru třífázového pro fotovoltaické systémy | kus | 1 |  | 0 | CS ÚRS 2025 01 |  | základní |  | 0 | 0 | 0 | 0 | 0 | 16 | K | 2 |  |  |  | ROZPOCET | 0 | 0 | 0 | 0 | 0 | 1 | 0 | 16 | 1159153889
| PP |  | Montáž ostatních zařízení a příslušenství fotovoltaických systémů elektroměru třífázového | [14 empty] | PP | 2
| Online PSC |  | https://podminky.urs.cz/item/CS_URS_2025_01/741791003 | [14 empty] | Online PSC | 2
10 | M | 35889006 | elektroměr s S0 (otevřený kolektor) pulzním výstupem cejchovaný třífázový, pro FV elektrárny "Zelený bonus" | kus | 1 |  | 0 | CS ÚRS 2025 01 |  | základní |  | 0 | 0.00012 | 0.00012 | 0 | 0 | 32 | M | 2 |  |  |  | ROZPOCET | 0 | 0 | 0 | 0 | 0 | 1 | 0 | 16 | 1503694447
| PP |  | elektroměr s S0 (otevřený kolektor) pulzním výstupem cejchovaný třífázový, pro FV elektrárny "Zelený bonus" | [14 empty] | PP | 2
11 | K | 998741311 | Přesun hmot procentní pro silnoproud ruční v objektech v do 6 m | % |  |  | 0 | CS ÚRS 2025 01 |  | základní |  | 0 | 0 | 0 | 0 | 0 | 16 | K | 2 |  |  |  | ROZPOCET | 0 | 0 | 0 | 0 | 0 | 1 | 0 | 16 | 1405611400
| PP |  | Přesun hmot pro silnoproud stanovený procentní sazbou (%) z ceny vodorovná dopravní vzdálenost do 50 m ruční (bez užití mechanizace) v objektech výšky do 6 m | [14 empty] | PP | 2
| Online PSC |  | https://podminky.urs.cz/item/CS_URS_2025_01/998741311 | [14 empty] | Online PSC | 2
| D | FVE panely, střídače | FVE panely, střídače |  |  |  | 0 |  |  |  |  | 0 |  | 0 |  | 0 | 1 | D | 2 |  |  |  | ROZPOCET | [6 empty] | 0
12 | K | 741720001 | FVE panely 450 Wp s optimizéry | kus | 9 |  | 0 |  |  | základní |  | 0 | 0 | 0 | 0 | 0 | 4 | K | 3 |  |  |  | ROZPOCET | 0 | 0 | 0 | 0 | 0 | 1 | 0 | 4 | 2
| PP |  | FVE panely 450 Wp s optimizéry | [14 empty] | PP | 3
| P |  | Poznámka k položce: rozměr 2279x1134x35 | [14 empty] | P | 3
| VV |  | 9 |  | 9 | [12 empty] | VV | 3 | 2 | True | 1 | ROZPOCET
13 | K | 741730002 | Třífázový hybridní měnič | kus | 1 |  | 0 |  |  | základní |  | 0 | 0 | 0 | 0 | 0 | 4 | K | 3 |  |  |  | ROZPOCET | 0 | 0 | 0 | 0 | 0 | 1 | 0 | 4 | 4
| PP |  | Třífázový hybridní měnič o jmenovitém výstupním výkonu 8000W | [14 empty] | PP | 3
14 | K | 741730003 | Komunikační člen pro střídače | kus | 1 |  | 0 |  |  | základní |  | 0 | 0 | 0 | 0 | 0 | 4 | K | 3 |  |  |  | ROZPOCET | 0 | 0 | 0 | 0 | 0 | 1 | 0 | 4 | 6
| PP |  | Komunikační člen pro střídače | [14 empty] | PP | 3
15 | K | 741730004 | Centrální komunikační člen - Smart manager | kus | 1 |  | 0 |  |  | základní |  | 0 | 0 | 0 | 0 | 0 | 4 | K | 3 |  |  |  | ROZPOCET | 0 | 0 | 0 | 0 | 0 | 1 | 0 | 4 | 8
| PP |  | Centrální komunikační člen - Smart manager | [14 empty] | PP | 3
16 | K | 741730005 | Konektor - MC4 | kus | 5 |  | 0 |  |  | základní |  | 0 | 0 | 0 | 0 | 0 | 4 | K | 3 |  |  |  | ROZPOCET | 0 | 0 | 0 | 0 | 0 | 1 | 0 | 4 | 10
| PP |  | Konektor - MC4 | [14 empty] | PP | 3
| VV |  | 5 |  | 5 | [12 empty] | VV | 3 | 2 | True | 1 | ROZPOCET
| D | DC Box | DC Box |  |  |  | 0 |  |  |  |  | 0 |  | 0 |  | 0 | 1 | D | 2 |  |  |  | ROZPOCET | [6 empty] | 0
17 | K | 741731001 | Rozvaděč oceloplechový | kus | 1 |  | 0 |  |  | základní |  | 0 | 0 | 0 | 0 | 0 | 4 | K | 3 |  |  |  | ROZPOCET | 0 | 0 | 0 | 0 | 0 | 1 | 0 | 4 | 12
| PP |  | Rozvaděč oceloplechový | [14 empty] | PP | 3
18 | K | 741731002 | DIN lišta 2m | kus | 2 |  | 0 |  |  | základní |  | 0 | 0 | 0 | 0 | 0 | 4 | K | 3 |  |  |  | ROZPOCET | 0 | 0 | 0 | 0 | 0 | 1 | 0 | 4 | 14
| PP |  | DIN lišta 2m | [14 empty] | PP | 3
19 | K | 741731003 | Průchodky | kus | 3 |  | 0 |  |  | základní |  | 0 | 0 | 0 | 0 | 0 | 4 | K | 3 |  |  |  | ROZPOCET | 0 | 0 | 0 | 0 | 0 | 1 | 0 | 4 | 16
| PP |  | Průchodky pro pořární úsek | [14 empty] | PP | 3
| VV |  | 3 |  | 3 | [12 empty] | VV | 3 | 2 | True | 1 | ROZPOCET
20 | K | 741731004 | Odpínač válcových pojistek | kus | 6 |  | 0 |  |  | základní |  | 0 | 0 | 0 | 0 | 0 | 4 | K | 3 |  |  |  | ROZPOCET | 0 | 0 | 0 | 0 | 0 | 1 | 0 | 4 | 18
| PP |  | Odpínač válcových pojistek | [14 empty] | PP | 3
21 | K | 741731005 | Pojistky 10A GPV | kus | 3 |  | 0 |  |  | základní |  | 0 | 0 | 0 | 0 | 0 | 4 | K | 3 |  |  |  | ROZPOCET | 0 | 0 | 0 | 0 | 0 | 1 | 0 | 4 | 20
| PP |  | Pojistky 10A GPV | [14 empty] | PP | 3
| VV |  | 3 |  | 3 | [12 empty] | VV | 3 | 2 | True | 1 | ROZPOCET
22 | K | 741731006 | Svodič přepětí pro FVE | kus | 2 |  | 0 |  |  | základní |  | 0 | 0 | 0 | 0 | 0 | 4 | K | 3 |  |  |  | ROZPOCET | 0 | 0 | 0 | 0 | 0 | 1 | 0 | 4 | 22
| PP |  | Svodič přepětí pro FVE | [14 empty] | PP | 3
| VV |  | 2 |  | 2 | [12 empty] | VV | 3 | 2 | True | 1 | ROZPOCET
23 | K | 741731007 | PE můstek | kus | 1 |  | 0 |  |  | základní |  | 0 | 0 | 0 | 0 | 0 | 4 | K | 3 |  |  |  | ROZPOCET | 0 | 0 | 0 | 0 | 0 | 1 | 0 | 4 | 24
| PP |  | PE můstek | [14 empty] | PP | 3
| D | Doplnění hlavního ro | Doplnění hlavního rozvaděče |  |  |  | 0 |  |  |  |  | 0 |  | 0 |  | 0 | 1 | D | 2 |  |  |  | ROZPOCET | [6 empty] | 0
24 | K | 741120001 | Vypínač /3 | kus | 1 |  | 0 |  |  | základní |  | 0 | 0 | 0 | 0 | 0 | 4 | K | 3 |  |  |  | ROZPOCET | 0 | 0 | 0 | 0 | 0 | 1 | 0 | 4 | 26
| PP |  | Vypínač /3 | [14 empty] | PP | 3
25 | K | 741120002 | Jistič 80b/3 | kus | 1 |  | 0 |  |  | základní |  | 0 | 0 | 0 | 0 | 0 | 4 | K | 3 |  |  |  | ROZPOCET | 0 | 0 | 0 | 0 | 0 | 1 | 0 | 4 | 28
| PP |  | Jistič 80b/3 | [14 empty] | PP | 3
26 | K | 741120003 | Jistič 6B/1 | kus | 2 |  | 0 |  |  | základní |  | 0 | 0 | 0 | 0 | 0 | 4 | K | 3 |  |  |  | ROZPOCET | 0 | 0 | 0 | 0 | 0 | 1 | 0 | 4 | 30
| PP |  | Jistič 6B/1 | [14 empty] | PP | 3
27 | K | 741120004 | Stykač RSI | kus | 2 |  | 0 |  |  | základní |  | 0 | 0 | 0 | 0 | 0 | 4 | K | 3 |  |  |  | ROZPOCET | 0 | 0 | 0 | 0 | 0 | 1 | 0 | 4 | 32
| PP |  | Stykač RSI | [14 empty] | PP | 3
28 | K | 741120005 | Stykač | kus | 2 |  | 0 |  |  | základní |  | 0 | 0 | 0 | 0 | 0 | 4 | K | 3 |  |  |  | ROZPOCET | 0 | 0 | 0 | 0 | 0 | 1 | 0 | 4 | 34
| PP |  | Stykač | [14 empty] | PP | 3
| VV |  | 2 |  | 2 | [12 empty] | VV | 3 | 2 | True | 1 | ROZPOCET
29 | K | 741120006 | Nouzové požární tlačítko na povrch IP55 s kladívkem | kus | 2 |  | 0 |  |  | základní |  | 0 | 0 | 0 | 0 | 0 | 4 | K | 3 |  |  |  | ROZPOCET | 0 | 0 | 0 | 0 | 0 | 1 | 0 | 4 | 36
| PP |  | Nouzové požární tlačítko na povrch IP55 s kladívkem | [14 empty] | PP | 3
30 | K | 741120007 | Svorky elektro | kus | 3 |  | 0 |  |  | základní |  | 0 | 0 | 0 | 0 | 0 | 4 | K | 3 |  |  |  | ROZPOCET | 0 | 0 | 0 | 0 | 0 | 1 | 0 | 4 | 38
| PP |  | Svorky elektro | [14 empty] | PP | 3
31 | K | 741120008 | Napěťová spoušť | kus | 2 |  | 0 |  |  | základní |  | 0 | 0 | 0 | 0 | 0 | 4 | K | 3 |  |  |  | ROZPOCET | 0 | 0 | 0 | 0 | 0 | 1 | 0 | 4 | 40
| PP |  | Napěťová spoušť | [14 empty] | PP | 3
32 | K | 741120009 | Instalační stykač | kus | 2 |  | 0 |  |  | základní |  | 0 | 0 | 0 | 0 | 0 | 4 | K | 3 |  |  |  | ROZPOCET | 0 | 0 | 0 | 0 | 0 | 1 | 0 | 4 | 42
| PP |  | Instalační stykač | [14 empty] | PP | 3
| VV |  | 2 |  | 2 | [12 empty] | VV | 3 | 2 | True | 1 | ROZPOCET
33 | K | 741120010 | PE můstek | kus | 1 |  | 0 |  |  | základní |  | 0 | 0 | 0 | 0 | 0 | 4 | K | 3 |  |  |  | ROZPOCET | 0 | 0 | 0 | 0 | 0 | 1 | 0 | 4 | 44
| PP |  | PE můstek | [14 empty] | PP | 3
34 | K | 741120011 | N můstek | kus | 1 |  | 0 |  |  | základní |  | 0 | 0 | 0 | 0 | 0 | 4 | K | 3 |  |  |  | ROZPOCET | 0 | 0 | 0 | 0 | 0 | 1 | 0 | 4 | 46
| PP |  | N můstek | [14 empty] | PP | 3
35 | K | 741120012 | Elektroměr | kus | 1 |  | 0 |  |  | základní |  | 0 | 0 | 0 | 0 | 0 | 4 | K | 3 |  |  |  | ROZPOCET | 0 | 0 | 0 | 0 | 0 | 1 | 0 | 4 | 48
| PP |  | Elektroměr | [14 empty] | PP | 3
36 | K | 741120013 | Svodič přepětí | kus | 1 |  | 0 |  |  | základní |  | 0 | 0 | 0 | 0 | 0 | 4 | K | 3 |  |  |  | ROZPOCET | 0 | 0 | 0 | 0 | 0 | 1 | 0 | 4 | 50
| PP |  | Svodič přepětí | [14 empty] | PP | 3
37 | K | 741120014 | DIN lišta | kus | 2 |  | 0 |  |  | základní |  | 0 | 0 | 0 | 0 | 0 | 4 | K | 3 |  |  |  | ROZPOCET | 0 | 0 | 0 | 0 | 0 | 1 | 0 | 4 | 52
| PP |  | DIN lišta | [14 empty] | PP | 3
38 | K | 741120015 | Cejchovaný elektroměr | kus | 1 |  | 0 |  |  | základní |  | 0 | 0 | 0 | 0 | 0 | 4 | K | 3 |  |  |  | ROZPOCET | 0 | 0 | 0 | 0 | 0 | 1 | 0 | 4 | 54
| PP |  | Cejchovaný elektroměr | [14 empty] | PP | 3
39 | K | 741120016 | U/F ochrana | kus | 1 |  | 0 |  |  | základní |  | 0 | 0 | 0 | 0 | 0 | 4 | K | 3 |  |  |  | ROZPOCET | 0 | 0 | 0 | 0 | 0 | 1 | 0 | 4 | 56
| PP |  | U/F ochrana | [14 empty] | PP | 3
40 | K | 741120017 | Rozvaděčový kanál s úzkou perforací včetně víka 60x40 | kus | 4 |  | 0 |  |  | základní |  | 0 | 0 | 0 | 0 | 0 | 4 | K | 3 |  |  |  | ROZPOCET | 0 | 0 | 0 | 0 | 0 | 1 | 0 | 4 | 58
| PP |  | Rozvaděčový kanál s úzkou perforací včetně víka 60x40 | [14 empty] | PP | 3
41 | K | 741120018 | Ekvipotenciální svorkovnice | kus | 1 |  | 0 |  |  | základní |  | 0 | 0 | 0 | 0 | 0 | 4 | K | 3 |  |  |  | ROZPOCET | 0 | 0 | 0 | 0 | 0 | 1 | 0 | 4 | 60
| PP |  | Ekvipotenciální svorkovnice | [14 empty] | PP | 3
| D | Kabely a úložný mate | Kabely a úložný materiál |  |  |  | 0 |  |  |  |  | 0 |  | 0 |  | 0 | 1 | D | 2 |  |  |  | ROZPOCET | [6 empty] | 0
42 | K | 741121001 | Vodič Solar 6mm2 černý UV ochrana + pol | m | 40 |  | 0 |  |  | základní |  | 0 | 0 | 0 | 0 | 0 | 4 | K | 3 |  |  |  | ROZPOCET | 0 | 0 | 0 | 0 | 0 | 1 | 0 | 4 | 62
| PP |  | Vodič Solar 6mm2 černý UV ochrana + pol | [14 empty] | PP | 3
| VV |  | 40 |  | 40 | [12 empty] | VV | 3 | 2 | True | 1 | ROZPOCET
43 | K | 741121002 | Požárně odolní kabel 2x1,5 ( 60 minut) | m | 15 |  | 0 |  |  | základní |  | 0 | 0 | 0 | 0 | 0 | 4 | K | 3 |  |  |  | ROZPOCET | 0 | 0 | 0 | 0 | 0 | 1 | 0 | 4 | 64
| PP |  | Požárně odolní kabel 2x1,5 ( 60 minut) | [14 empty] | PP | 3
| VV |  | 15 |  | 15 | [12 empty] | VV | 3 | 2 | True | 1 | ROZPOCET
44 | K | 741121003 | Průchodky | kus | 1 |  | 0 |  |  | základní |  | 0 | 0 | 0 | 0 | 0 | 4 | K | 3 |  |  |  | ROZPOCET | 0 | 0 | 0 | 0 | 0 | 1 | 0 | 4 | 66
| PP |  | Průchodky | [14 empty] | PP | 3
45 | K | 741121004 | Vodiče | kus | 1 |  | 0 |  |  | základní |  | 0 | 0 | 0 | 0 | 0 | 4 | K | 3 |  |  |  | ROZPOCET | 0 | 0 | 0 | 0 | 0 | 1 | 0 | 4 | 68
| PP |  | Vodiče | [14 empty] | PP | 3
46 | K | 741121005 | CYA 10 ZŽ | m | 20 |  | 0 |  |  | základní |  | 0 | 0 | 0 | 0 | 0 | 4 | K | 3 |  |  |  | ROZPOCET | 0 | 0 | 0 | 0 | 0 | 1 | 0 | 4 | 70
| PP |  | CYA 10 ZŽ | [14 empty] | PP | 3
| VV |  | 20 |  | 20 | [12 empty] | VV | 3 | 2 | True | 1 | ROZPOCET
47 | K | 741121006 | CYA 25 ZŽ | m | 20 |  | 0 |  |  | základní |  | 0 | 0 | 0 | 0 | 0 | 4 | K | 3 |  |  |  | ROZPOCET | 0 | 0 | 0 | 0 | 0 | 1 | 0 | 4 | 72
| PP |  | CYA 25 ZŽ | [14 empty] | PP | 3
| VV |  | 20 |  | 20 | [12 empty] | VV | 3 | 2 | True | 1 | ROZPOCET
48 | K | 741121007 | Prafladur 3x1,5 | m | 20 |  | 0 |  |  | základní |  | 0 | 0 | 0 | 0 | 0 | 4 | K | 3 |  |  |  | ROZPOCET | 0 | 0 | 0 | 0 | 0 | 1 | 0 | 4 | 74
| PP |  | Prafladur 3x1,5 | [14 empty] | PP | 3
| VV |  | 20 |  | 20 | [12 empty] | VV | 3 | 2 | True | 1 | ROZPOCET
49 | K | 741121008 | Žlab 50x62+ víko a příslušenství | m | 20 |  | 0 |  |  | základní |  | 0 | 0 | 0 | 0 | 0 | 4 | K | 3 |  |  |  | ROZPOCET | 0 | 0 | 0 | 0 | 0 | 1 | 0 | 4 | 76
| PP |  | Žlab 50x62+ víko a příslušenství | [14 empty] | PP | 3
| VV |  | 20 |  | 20 | [12 empty] | VV | 3 | 2 | True | 1 | ROZPOCET
50 | K | 741121009 | Víko 100x50 | kus | 15 |  | 0 |  |  | základní |  | 0 | 0 | 0 | 0 | 0 | 4 | K | 3 |  |  |  | ROZPOCET | 0 | 0 | 0 | 0 | 0 | 1 | 0 | 4 | 78
| PP |  | Víko 100x50 | [14 empty] | PP | 3
| VV |  | 15 |  | 15 | [12 empty] | VV | 3 | 2 | True | 1 | ROZPOCET
51 | K | 741121010 | Plastový žlab + víko 100x50 | m | 30 |  | 0 |  |  | základní |  | 0 | 0 | 0 | 0 | 0 | 4 | K | 3 |  |  |  | ROZPOCET | 0 | 0 | 0 | 0 | 0 | 1 | 0 | 4 | 80
| PP |  | Plastový žlab + víko 100x50 | [14 empty] | PP | 3
52 | K | 741121011 | Chráničky | m | 20 |  | 0 |  |  | základní |  | 0 | 0 | 0 | 0 | 0 | 4 | K | 3 |  |  |  | ROZPOCET | 0 | 0 | 0 | 0 | 0 | 1 | 0 | 4 | 82
| PP |  | Chráničky | [14 empty] | PP | 3
| VV |  | 20 |  | 20 | [12 empty] | VV | 3 | 2 | True | 1 | ROZPOCET
53 | K | 741121012 | Lisovací oka | kus | 10 |  | 0 |  |  | základní |  | 0 | 0 | 0 | 0 | 0 | 4 | K | 3 |  |  |  | ROZPOCET | 0 | 0 | 0 | 0 | 0 | 1 | 0 | 4 | 84
| PP |  | Lisovací oka | [14 empty] | PP | 3
| VV |  | 10 |  | 10 | [12 empty] | VV | 3 | 2 | True | 1 | ROZPOCET
| D | Montáže | Montáže |  |  |  | 0 |  |  |  |  | 0 |  | 0 |  | 0 | 1 | D | 2 |  |  |  | ROZPOCET | [6 empty] | 0
54 | K | 741900001 | Motáž podkonstrukce pro FVE moduly | hod | 12 |  | 0 |  |  | základní |  | 0 | 0 | 0 | 0 | 0 | 4 | K | 3 |  |  |  | ROZPOCET | 0 | 0 | 0 | 0 | 0 | 1 | 0 | 4 | -265325732
| PP |  | Motáž podkonstrukce pro FVE moduly | [14 empty] | PP | 3
| VV |  | 12 |  | 12 | [12 empty] | VV | 3 | 2 | True | 1 | ROZPOCET
55 | K | 741900002 | Montáž panelů | kus | 9 |  | 0 |  |  | základní |  | 0 | 0 | 0 | 0 | 0 | 4 | K | 3 |  |  |  | ROZPOCET | 0 | 0 | 0 | 0 | 0 | 1 | 0 | 4 | 193418099
| PP |  | Montáž panelů | [14 empty] | PP | 3
| VV |  | 9 |  | 9 | [12 empty] | VV | 3 | 2 | True | 1 | ROZPOCET
56 | K | 741900003 | Výroba DC boxu, AC rozvaděče | hod | 30 |  | 0 |  |  | základní |  | 0 | 0 | 0 | 0 | 0 | 4 | K | 3 |  |  |  | ROZPOCET | 0 | 0 | 0 | 0 | 0 | 1 | 0 | 4 | 589786573
| PP |  | Výroba DC boxu, AC rozvaděče | [14 empty] | PP | 3
| VV |  | 30 |  | 30 | [12 empty] | VV | 3 | 2 | True | 1 | ROZPOCET
57 | K | 741900004 | Vyvedení výkonu | hod | 6 |  | 0 |  |  | základní |  | 0 | 0 | 0 | 0 | 0 | 4 | K | 3 |  |  |  | ROZPOCET | 0 | 0 | 0 | 0 | 0 | 1 | 0 | 4 | 1202893680
| PP |  | Vyvedení výkonu | [14 empty] | PP | 3
| VV |  | 6 |  | 6 | [12 empty] | VV | 3 | 2 | True | 1 | ROZPOCET
58 | K | 741900005 | Úprava odběrného místa dle PPnn | hod | 30 |  | 0 |  |  | základní |  | 0 | 0 | 0 | 0 | 0 | 4 | K | 3 |  |  |  | ROZPOCET | 0 | 0 | 0 | 0 | 0 | 1 | 0 | 4 | 1067727428
| PP |  | Úprava odběrného místa dle PPnn | [14 empty] | PP | 3
| VV |  | 30 |  | 30 | [12 empty] | VV | 3 | 2 | True | 1 | ROZPOCET
59 | K | 741900006 | Vypracování protokolu o nastavení síťových ochran, vypracování protokolů RFG a doplnění dalších dokumentů | hod | 3 |  | 0 |  |  | základní |  | 0 | 0 | 0 | 0 | 0 | 4 | K | 3 |  |  |  | ROZPOCET | 0 | 0 | 0 | 0 | 0 | 1 | 0 | 4 | 1419013513
| PP |  | Vypracování protokolu o nastavení síťových ochran, vypracování protokolů RFG a doplnění dalších dokumentů | [14 empty] | PP | 3
| VV |  | 3 |  | 3 | [12 empty] | VV | 3 | 2 | True | 1 | ROZPOCET
60 | K | 741900007 | Funkční zkouška chováný výrobny v rámci regulace, centralního stopu, vytvoření monitoringu a sledování stavu | hod | 4 |  | 0 |  |  | základní |  | 0 | 0 | 0 | 0 | 0 | 4 | K | 3 |  |  |  | ROZPOCET | 0 | 0 | 0 | 0 | 0 | 1 | 0 | 4 | -38468256
| PP |  | Funkční zkouška chováný výrobny v rámci regulace, centralního stopu, vytvoření monitoringu a sledování stavu | [14 empty] | PP | 3
| VV |  | 4 |  | 4 | [12 empty] | VV | 3 | 2 | True | 1 | ROZPOCET
61 | K | 741900008 | UTP - oficiální připojení výrobny k DS | hod | 20 |  | 0 |  |  | základní |  | 0 | 0 | 0 | 0 | 0 | 4 | K | 3 |  |  |  | ROZPOCET | 0 | 0 | 0 | 0 | 0 | 1 | 0 | 4 | 2036728569
| PP |  | UTP - oficiální připojení výrobny k DS | [14 empty] | PP | 3
| VV |  | 20 |  | 20 | [12 empty] | VV | 3 | 2 | True | 1 | ROZPOCET
62 | K | 741900009 | Stavební přípomocné práce (prostupy, drážky), stavební připravenost | soubor | 1 |  | 0 |  |  | základní |  | 0 | 0 | 0 | 0 | 0 | 4 | K | 3 |  |  |  | ROZPOCET | 0 | 0 | 0 | 0 | 0 | 1 | 0 | 4 | -1811817692
| PP |  | Stavební přípomocné práce (prostupy, drážky), stavební připravenost | [14 empty] | PP | 3
| D | Ostatní činnosti | Ostatní činnosti |  |  |  | 0 |  |  |  |  | 0 |  | 0 |  | 0 | 1 | D | 2 |  |  |  | ROZPOCET | [6 empty] | 0
63 | K | 741900010 | Projektová dokumentace | soubor | 1 |  | 0 |  |  | základní |  | 0 | 0 | 0 | 0 | 0 | 4 | K | 3 |  |  |  | ROZPOCET | 0 | 0 | 0 | 0 | 0 | 1 | 0 | 4 | -1138799781
| PP |  | Projektová dokumentace | [14 empty] | PP | 3
| VV |  | 1 |  | 1 | [12 empty] | VV | 3 | 2 | True | 1 | ROZPOCET
64 | K | 741900011 | Uvedení do provozu, předání uživateli, proškolení obsluhy všech směn, instruktážní návody, atd. | soubor | 1 |  | 0 |  |  | základní |  | 0 | 0 | 0 | 0 | 0 | 4 | K | 3 |  |  |  | ROZPOCET | 0 | 0 | 0 | 0 | 0 | 1 | 0 | 4 | 1597638686
| PP |  | Uvedení do provozu, předání uživateli, proškolení obsluhy všech směn, instruktážní návody, atd. | [14 empty] | PP | 3
65 | K | 741900012 | Výchozí revize | soubor | 1 |  | 0 |  |  | základní |  | 0 | 0 | 0 | 0 | 0 | 4 | K | 3 |  |  |  | ROZPOCET | 0 | 0 | 0 | 0 | 0 | 1 | 0 | 4 | -1984117848
| PP |  | Výchozí revize | [14 empty] | PP | 3
| D | Uzemnění | Uzemnění |  |  |  | 0 |  |  |  |  | 0 |  | 0 |  | 0 | 1 | D | 2 |  |  |  | ROZPOCET | [6 empty] | 0
66 | K | 741900013 |  | soubor | 1 |  | 0 |  |  | základní |  | 0 | 0 | 0 | 0 | 0 | 4 | K | 3 |  |  |  | ROZPOCET | 0 | 0 | 0 | 0 | 0 | 1 | 0 | 4 | -2011897399
| PP |  | Uzemnění systému FV - propojení s zemnícím systémem objektu dle PD | [14 empty] | PP | 3
| P |  | Poznámka k položce: Uzemnění objektu je součástí projektu elektroinstalace | [14 empty] | P | 3
| D | Úprava odběrného mís | Úprava odběrného mís |  |  |  | 0 |  |  |  |  | 0 |  | 0 |  | 0 | 1 | D | 2 |  |  |  | ROZPOCET | [6 empty] | 0
67 | K | 741300001 | Kabeláž | kus | 1 |  | 0 |  |  | základní |  | 0 | 0 | 0 | 0 | 0 | 4 | K | 3 |  |  |  | ROZPOCET | 0 | 0 | 0 | 0 | 0 | 1 | 0 | 4 | 86
| PP |  | Kabeláž | [14 empty] | PP | 3
68 | K | 741300002 | Lisovací oka | kus | 1 |  | 0 |  |  | základní |  | 0 | 0 | 0 | 0 | 0 | 4 | K | 3 |  |  |  | ROZPOCET | 0 | 0 | 0 | 0 | 0 | 1 | 0 | 4 | 88
| PP |  | Lisovací oka | [14 empty] | PP | 3
69 | K | 741300003 | Jistič 6B/1 | kus | 1 |  | 0 |  |  | základní |  | 0 | 0 | 0 | 0 | 0 | 4 | K | 3 |  |  |  | ROZPOCET | 0 | 0 | 0 | 0 | 0 | 1 | 0 | 4 | 90
| PP |  | Jistič 6B/1 | [14 empty] | PP | 3
70 | K | 741300004 | Vyínač | kus | 1 |  | 0 |  |  | základní |  | 0 | 0 | 0 | 0 | 0 | 4 | K | 3 |  |  |  | ROZPOCET | 0 | 0 | 0 | 0 | 0 | 1 | 0 | 4 | 92
| PP |  | Vyínač | [14 empty] | PP | 3
71 | K | 741300005 | HL. jistič 32A | kus | 1 |  | 0 |  |  | základní |  | 0 | 0 | 0 | 0 | 0 | 4 | K | 3 |  |  |  | ROZPOCET | 0 | 0 | 0 | 0 | 0 | 1 | 0 | 4 | 94
| PP |  | HL. jistič 32A | [14 empty] | PP | 3
72 | K | 741300006 | Pomocné svorky | kus | 1 |  | 0 |  |  | základní |  | 0 | 0 | 0 | 0 | 0 | 4 | K | 3 |  |  |  | ROZPOCET | 0 | 0 | 0 | 0 | 0 | 1 | 0 | 4 | 96
| PP |  | Pomocné svorky | [14 empty] | PP | 3
| D | Vyvedení výkonu | Vyvedení výkonu |  |  |  | 0 |  |  |  |  | 0 |  | 0 |  | 0 | 1 | D | 2 |  |  |  | ROZPOCET | [6 empty] | 0
73 | K | 741400001 | Drátěný žlab | m | 20 |  | 0 |  |  | základní |  | 0 | 0 | 0 | 0 | 0 | 4 | K | 3 |  |  |  | ROZPOCET | 0 | 0 | 0 | 0 | 0 | 1 | 0 | 4 | 98
| PP |  | Drátěný žlab | [14 empty] | PP | 3
74 | K | 741400002 | Držáky | kus | 10 |  | 0 |  |  | základní |  | 0 | 0 | 0 | 0 | 0 | 4 | K | 3 |  |  |  | ROZPOCET | 0 | 0 | 0 | 0 | 0 | 1 | 0 | 4 | 100
| PP |  | Držáky | [14 empty] | PP | 3
75 | K | 741400003 | CYKY-J jednožil 1x50 | m | 20 |  | 0 |  |  | základní |  | 0 | 0 | 0 | 0 | 0 | 4 | K | 3 |  |  |  | ROZPOCET | 0 | 0 | 0 | 0 | 0 | 1 | 0 | 4 | 102
| PP |  | CYKY-J jednožil 1x50 | [14 empty] | PP | 3
| VV |  | 20 |  | 20 | [12 empty] | VV | 3 | 2 | True | 1 | ROZPOCET
76 | K | 741400004 | OPVP14-3 | m | 2 |  | 0 |  |  | základní |  | 0 | 0 | 0 | 0 | 0 | 4 | K | 3 |  |  |  | ROZPOCET | 0 | 0 | 0 | 0 | 0 | 1 | 0 | 4 | 104
| PP |  | OPVP14-3 | [14 empty] | PP | 3
77 | K | 741400005 | CYKY-j 5x1,5 | m | 15 |  | 0 |  |  | základní |  | 0 | 0 | 0 | 0 | 0 | 4 | K | 3 |  |  |  | ROZPOCET | 0 | 0 | 0 | 0 | 0 | 1 | 0 | 4 | 106
| PP |  | CYKY-j 5x1,5 | [14 empty] | PP | 3
78 | K | 741400006 | Požární tlačítko venkovní nástěnné | kus | 1 |  | 0 |  |  | základní |  | 0 | 0 | 0 | 0 | 0 | 4 | K | 3 |  |  |  | ROZPOCET | 0 | 0 | 0 | 0 | 0 | 1 | 0 | 4 | 108
| PP |  | Požární tlačítko venkovní nástěnné | [14 empty] | PP | 3
79 | K | 741400007 | FTP kabel | m | 15 |  | 0 |  |  | základní |  | 0 | 0 | 0 | 0 | 0 | 4 | K | 3 |  |  |  | ROZPOCET | 0 | 0 | 0 | 0 | 0 | 1 | 0 | 4 | 110
| PP |  | FTP kabel | [14 empty] | PP | 3
| VV |  | 15 |  | 15 | [12 empty] | VV | 3 | 2 | True | 1 | ROZPOCET
80 | K | 741400008 | CYKY 4x 35 | m | 15 |  | 0 |  |  | základní |  | 0 | 0 | 0 | 0 | 0 | 4 | K | 3 |  |  |  | ROZPOCET | 0 | 0 | 0 | 0 | 0 | 1 | 0 | 4 | 112
| PP |  | CYKY 4x 35 | [14 empty] | PP | 3
| VV |  | 15 |  | 15 | [12 empty] | VV | 3 | 2 | True | 1 | ROZPOCET
| D | Konstrukce pro FVE m | Konstrukce pro FVE materiál |  |  |  | 0 |  |  |  |  | 0 |  | 0 |  | 0 | 1 | D | 2 |  |  |  | ROZPOCET | [6 empty] | 0
81 | K | 741710001 | Konstrukční systém pro solární panely | soubor | 1 |  | 0 |  |  | základní |  | 0 | 0 | 0 | 0 | 0 | 4 | K | 3 |  |  |  | ROZPOCET | 0 | 0 | 0 | 0 | 0 | 1 | 0 | 4 | 114
| PP |  | Konstrukční systém pro solární panely - nosná konstrukce | [14 empty] | PP | 3
| D | Montážní a spojovací | Montážní a spojovací |  |  |  | 0 |  |  |  |  | 0 |  | 0 |  | 0 | 1 | D | 2 |  |  |  | ROZPOCET | [6 empty] | 0
82 | K | 741800001 | Drobný nespecifikovaný a montážní materiál (krabice, víčka, svorky, příchytky apod.) | soubor | 1 |  | 0 |  |  | základní |  | 0 | 0 | 0 | 0 | 0 | 4 | K | 3 |  |  |  | ROZPOCET | 0 | 0 | 0 | 0 | 0 | 1 | 0 | 4 | 116
| PP |  | Drobný nespecifikovaný a montážní materiál (krabice, víčka, svorky, příchytky apod.) | [14 empty] | PP | 3
83 | K | 741800002 | Drobný nespecifikovaný a montážní materiál (hmoždinky, hřebíky, nástroje, sádra, šrouby, vruty, atd.) | soubor | 1 |  | 0 |  |  | základní |  | 0 | 0 | 0 | 0 | 0 | 4 | K | 3 |  |  |  | ROZPOCET | 0 | 0 | 0 | 0 | 0 | 1 | 0 | 4 | 118
| PP |  | Drobný nespecifikovaný a montážní materiál (hmoždinky, hřebíky, nástroje, sádra, šrouby, vruty, atd.) | [14 empty] | PP | 3
84 | K | 741800003 | Výstražné tabulky FVE | kus | 1 |  | 0 |  |  | základní |  | 0 | 0 | 0 | 0 | 0 | 4 | K | 3 |  |  |  | ROZPOCET | 0 | 0 | 0 | 0 | 0 | 1 | 0 | 4 | 120
| PP |  | Výstražné tabulky FVE | [14 empty] | PP | 3
| D | M | Práce a dodávky M |  |  |  | 0 |  |  |  |  | 0 |  | 0.4603 |  | 0 | 3 | D | 0 |  |  |  | ROZPOCET | [6 empty] | 0
| D | 21-M | Elektromontáže |  |  |  | 0 |  |  |  |  | 0 |  | 0.02208 |  | 0 | 3 | D | 1 |  |  |  | ROZPOCET | [6 empty] | 0
85 | K | 210100003 | Ukončení vodičů v rozváděči nebo na přístroji včetně zapojení průřezu žíly do 16 mm2 | kus | 8 |  | 0 | CS ÚRS 2025 01 |  | základní |  | 0 | 0 | 0 | 0 | 0 | 64 | K | 2 |  |  |  | ROZPOCET | 0 | 0 | 0 | 0 | 0 | 1 | 0 | 64 | -46085130
| PP |  | Ukončení vodičů izolovaných s označením a zapojením v rozváděči nebo na přístroji průřezu žíly do 16 mm2 | [14 empty] | PP | 2
| Online PSC |  | https://podminky.urs.cz/item/CS_URS_2025_01/210100003 | [14 empty] | Online PSC | 2
86 | K | 210192722 | Zhotovení a uchycení lepením tabulek výstražných a označovacích pro přístroje | kus | 10 |  | 0 | CS ÚRS 2025 01 |  | základní |  | 0 | 0 | 0 | 0 | 0 | 64 | K | 2 |  |  |  | ROZPOCET | 0 | 0 | 0 | 0 | 0 | 1 | 0 | 64 | 1449589567
| PP |  | Montáž ostatního příslušenství rozvoden kabelových vývodek do rozvaděčů litinových, hliníkových nebo plastových zhotovení tabulek výstražných a označovacích pro přístroje, s uchycením lepením | [14 empty] | PP | 2
| Online PSC |  | https://podminky.urs.cz/item/CS_URS_2025_01/210192722 | [14 empty] | Online PSC | 2
87 | K | 210800411 | Montáž vodiče Cu izolovaného plného nebo laněného s PVC pláštěm do 1 kV žíla 0,15 až 16 mm2 zataženého (např. CY, CHAH-V) bez ukončení | m | 30 |  | 0 | CS ÚRS 2025 01 |  | základní |  | 0 | 0 | 0 | 0 | 0 | 64 | K | 2 |  |  |  | ROZPOCET | 0 | 0 | 0 | 0 | 0 | 1 | 0 | 64 | 1437773369
| PP |  | Montáž izolovaných vodičů měděných do 1 kV bez ukončení uložených v trubkách nebo lištách zatažených plných nebo laněných s PVC pláštěm, bezhalogenových, ohniodolných (např. CY, CHAH-V) průřezu žíly 0,5 až 16 mm2 | [14 empty] | PP | 2
| Online PSC |  | https://podminky.urs.cz/item/CS_URS_2025_01/210800411 | [14 empty] | Online PSC | 2
| VV |  | 30 "kabelové vedení pro připojení FVE do RIS rozvaděče |  | 30 | [12 empty] | VV | 2 | 2 | True | 1 | ROZPOCET
88 | M | 34111076 | kabel instalační jádro Cu plné izolace PVC plášť PVC 450/750V (CYKY) 4x10mm2 | m | 34.5 |  | 0 | CS ÚRS 2025 01 |  | základní |  | 0 | 0.00064 | 0.02208 | 0 | 0 | 128 | M | 2 |  |  |  | ROZPOCET | 0 | 0 | 0 | 0 | 0 | 1 | 0 | 128 | 1676297342
| PP |  | kabel instalační jádro Cu plné izolace PVC plášť PVC 450/750V (CYKY) 4x10mm2 | [14 empty] | PP | 2
| VV |  | 30 "kabelové vedení pro připojení FVE do RIS rozvaděče |  | 30 | [12 empty] | VV | 2 | 2 | True | 1 | ROZPOCET
| VV |  | 30*1,15 'Přepočtené koeficientem množství |  | 34.5 | [12 empty] | VV | 2 | 2 | False | 1 | ROZPOCET
89 | K | 741130025 | Ukončení vodič izolovaný do 16 mm2 na svorkovnici | kus | 8 |  | 0 | CS ÚRS 2025 01 |  | základní |  | 0 | 0 | 0 | 0 | 0 | 16 | K | 2 |  |  |  | ROZPOCET | 0 | 0 | 0 | 0 | 0 | 1 | 0 | 16 | 2048516733
| PP |  | Ukončení vodičů izolovaných s označením a zapojením na svorkovnici s otevřením a uzavřením krytu, průřezu žíly do 16 mm2 | [14 empty] | PP | 2
| Online PSC |  | https://podminky.urs.cz/item/CS_URS_2025_01/741130025 | [14 empty] | Online PSC | 2
| VV |  | 8 "zapojení vodiče a úprava v rozvaděči |  | 8 | [12 empty] | VV | 2 | 2 | True | 1 | ROZPOCET
90 | K | 741240000R | Úprava rozvaděče a zapojení RIS včetně potřebného instaačního materiálu | kus | 1 |  | 0 |  |  | základní |  | 0 | 0 | 0 | 0 | 0 | 16 | K | 2 |  |  |  | ROZPOCET | 0 | 0 | 0 | 0 | 0 | 1 | 0 | 16 | 653215701
| PP |  | Úprava rozvaděče a zapojení RIS včetně potřebného instaačního materiálu, zapojení přívodu FVE do RIS rozvaděče. Nutné upravit podle technologie d ílěnksé dokumentace konkrétního dodavatele FVE. | [14 empty] | PP | 2
| D | 46-M | Zemní práce při extr.mont.pracích |  |  |  | 0 |  |  |  |  | 0 |  | 0.43822 |  | 0 | 3 | D | 1 |  |  |  | ROZPOCET | [6 empty] | 0
91 | K | 460010023 | Vytyčení trasy vedení kabelového podzemního v terénu volném | km | 0.03 |  | 0 | CS ÚRS 2025 01 |  | základní |  | 0 | 0.0088 | 0.000264 | 0 | 0 | 64 | K | 2 |  |  |  | ROZPOCET | 0 | 0 | 0 | 0 | 0 | 1 | 0 | 64 | -242160564
| PP |  | Vytyčení trasy vedení kabelového (podzemního) ve volném terénu | [14 empty] | PP | 2
| Online PSC |  | https://podminky.urs.cz/item/CS_URS_2025_01/460010023 | [14 empty] | Online PSC | 2
| P |  | Poznámka k položce: FVE přípojka | [14 empty] | P | 2
| VV |  | 0,03 "z VV |  | 0.03 | [12 empty] | VV | 2 | 2 | True | 1 | ROZPOCET
92 | K | 460021122 | Sejmutí ornice při elektromontážích strojně tl vrstvy přes 20 do 25 cm | m2 | 12 |  | 0 | CS ÚRS 2025 01 |  | základní |  | 0 | 0 | 0 | 0 | 0 | 64 | K | 2 |  |  |  | ROZPOCET | 0 | 0 | 0 | 0 | 0 | 1 | 0 | 64 | 449734960
| PP |  | Sejmutí ornice strojně včetně rozpojení, naložení na dopravní prostředek, přemístění ornice na vzdálenost do 50 m a její složení tl. vrstvy přes 20 do 25 cm | [14 empty] | PP | 2
| Online PSC |  | https://podminky.urs.cz/item/CS_URS_2025_01/460021122 | [14 empty] | Online PSC | 2
| P |  | Poznámka k položce: FVE přípojka | [14 empty] | P | 2
| VV |  | 30*0,4 "z VV |  | 12 | [12 empty] | VV | 2 | 2 | True | 1 | ROZPOCET
93 | K | 460171152 | Hloubení kabelových nezapažených rýh strojně š 35 cm hl 60 cm v hornině tř I skupiny 3 | m | 30 |  | 0 | CS ÚRS 2025 01 |  | základní |  | 0 | 0 | 0 | 0 | 0 | 64 | K | 2 |  |  |  | ROZPOCET | 0 | 0 | 0 | 0 | 0 | 1 | 0 | 64 | -844176659
| PP |  | Hloubení kabelových rýh strojně včetně urovnání dna s přemístěním výkopku do vzdálenosti 3 m od okraje jámy nebo s naložením na dopravní prostředek šířky 35 cm hloubky 60 cm v hornině třídy těžitelnosti I skupiny 3 | [14 empty] | PP | 2
| Online PSC |  | https://podminky.urs.cz/item/CS_URS_2025_01/460171152 | [14 empty] | Online PSC | 2
| P |  | Poznámka k položce: FVE přípojka | [14 empty] | P | 2
| VV |  | 30 "z VV |  | 30 | [12 empty] | VV | 2 | 2 | True | 1 | ROZPOCET
94 | K | 460431142 | Zásyp kabelových rýh ručně se zhutněním š 35 cm hl 40 cm z horniny tř I skupiny 3 | m | 30 |  | 0 | CS ÚRS 2025 01 |  | základní |  | 0 | 0 | 0 | 0 | 0 | 64 | K | 2 |  |  |  | ROZPOCET | 0 | 0 | 0 | 0 | 0 | 1 | 0 | 64 | -406955252
| PP |  | Zásyp kabelových rýh ručně s přemístění sypaniny ze vzdálenosti do 10 m, s uložením výkopku ve vrstvách včetně zhutnění a úpravy povrchu šířky 35 cm hloubky 40 cm z horniny třídy těžitelnosti I skupiny 3 | [14 empty] | PP | 2
| Online PSC |  | https://podminky.urs.cz/item/CS_URS_2025_01/460431142 | [14 empty] | Online PSC | 2
| P |  | Poznámka k položce: FVE přípojka | [14 empty] | P | 2
| VV |  | 30 "s odečtením lože |  | 30 | [12 empty] | VV | 2 | 2 | True | 1 | ROZPOCET
95 | K | 460551112 | Rozprostření a urovnání ornice při elektromotážích ručně tl vrstvy přes 20 do 25 cm | m2 | 12 |  | 0 | CS ÚRS 2025 01 |  | základní |  | 0 | 0 | 0 | 0 | 0 | 64 | K | 2 |  |  |  | ROZPOCET | 0 | 0 | 0 | 0 | 0 | 1 | 0 | 64 | -1000028310
| PP |  | Rozprostření a urovnání ornice ručně včetně přemístění hromad nebo dočasných skládek na místo spotřeby ze vzdálenosti do 3 m při souvislé ploše, tl. vrstvy přes 20 do 25 cm | [14 empty] | PP | 2
| Online PSC |  | https://podminky.urs.cz/item/CS_URS_2025_01/460551112 | [14 empty] | Online PSC | 2
| P |  | Poznámka k položce: FVE přípojka | [14 empty] | P | 2
| VV |  | 30*0,4 |  | 12 | [12 empty] | VV | 2 | 2 | True | 1 | ROZPOCET
96 | K | 460581121 | Zatravnění včetně zalití vodou na rovině | m2 | 12 |  | 0 | CS ÚRS 2025 01 |  | základní |  | 0 | 2.5e-05 | 0.0003 | 0 | 0 | 64 | K | 2 |  |  |  | ROZPOCET | 0 | 0 | 0 | 0 | 0 | 1 | 0 | 64 | 1824542288
| PP |  | Úprava terénu zatravnění, včetně dodání osiva a zalití vodou na rovině | [14 empty] | PP | 2
| Online PSC |  | https://podminky.urs.cz/item/CS_URS_2025_01/460581121 | [14 empty] | Online PSC | 2
| P |  | Poznámka k položce: FVE přípojka | [14 empty] | P | 2
| VV |  | 30*0,4 |  | 12 | [12 empty] | VV | 2 | 2 | True | 1 | ROZPOCET
97 | K | 460661111 | Kabelové lože z písku pro kabely nn bez zakrytí š lože do 35 cm | m | 30 |  | 0 | CS ÚRS 2025 01 |  | základní |  | 0 | 0 | 0 | 0 | 0 | 64 | K | 2 |  |  |  | ROZPOCET | 0 | 0 | 0 | 0 | 0 | 1 | 0 | 64 | 1849943030
| PP |  | Kabelové lože z písku včetně podsypu, zhutnění a urovnání povrchu pro kabely nn bez zakrytí, šířky do 35 cm | [14 empty] | PP | 2
| Online PSC |  | https://podminky.urs.cz/item/CS_URS_2025_01/460661111 | [14 empty] | Online PSC | 2
| P |  | Poznámka k položce: FVE přípojka | [14 empty] | P | 2
| VV |  | 30 |  | 30 | [12 empty] | VV | 2 | 2 | True | 1 | ROZPOCET
98 | K | 460671114 | Výstražná fólie pro krytí kabelů šířky přes 35 do 40 cm | m | 30 |  | 0 | CS ÚRS 2025 01 |  | základní |  | 0 | 0.0001224 | 0.003672 | 0 | 0 | 64 | K | 2 |  |  |  | ROZPOCET | 0 | 0 | 0 | 0 | 0 | 1 | 0 | 64 | 893974570
| PP |  | Výstražné prvky pro krytí kabelů včetně vyrovnání povrchu rýhy, rozvinutí a uložení fólie, šířky přes 35 do 40 cm | [14 empty] | PP | 2
| Online PSC |  | https://podminky.urs.cz/item/CS_URS_2025_01/460671114 | [14 empty] | Online PSC | 2
| P |  | Poznámka k položce: FVE přípojka | [14 empty] | P | 2
| VV |  | 30 "dle VV |  | 30 | [12 empty] | VV | 2 | 2 | True | 1 | ROZPOCET
99 | K | 460741132 | Osazení kabelových prostupů z trub betonových do rýhy s obetonováním průměru přes 15 do 20 cm | m | 1.5 |  | 0 | CS ÚRS 2025 01 |  | základní |  | 0 | 0.27031 | 0.40547 | 0 | 0 | 64 | K | 2 |  |  |  | ROZPOCET | 0 | 0 | 0 | 0 | 0 | 1 | 0 | 64 | -1996950345
| PP |  | Osazení kabelových prostupů včetně utěsnění a spárování z trub betonových do rýhy, bez výkopových prací s obetonováním, vnitřního průměru přes 15 do 20 cm | [14 empty] | PP | 2
| Online PSC |  | https://podminky.urs.cz/item/CS_URS_2025_01/460741132 | [14 empty] | Online PSC | 2
| P |  | Poznámka k položce: FVE přípojka | [14 empty] | P | 2
| VV |  | 1,5 "chránička pro prostup kabelů deskou |  | 1.5 | [12 empty] | VV | 2 | 2 | True | 1 | ROZPOCET
100 | M | 28615030 | trubka kanalizační HTEM s hrdlem DN 32x150mm | m | 1.515 |  | 0 | CS ÚRS 2025 01 |  | základní |  | 0 | 0.00024 | 0.0003636 | 0 | 0 | 128 | M | 2 |  |  |  | ROZPOCET | 0 | 0 | 0 | 0 | 0 | 1 | 0 | 128 | 61582108
| PP |  | trubka kanalizační HTEM s hrdlem DN 32x150mm | [14 empty] | PP | 2
| P |  | Poznámka k položce: FVE přípojka | [14 empty] | P | 2
| VV |  | 1,5*1,01 'Přepočtené koeficientem množství |  | 1.515 | [12 empty] | VV | 2 | 2 | False | 1 | ROZPOCET
101 | K | 460861111 | Zemní značky včetně hloubením jámy - kabelový označník | kus | 1 |  | 0 | CS ÚRS 2025 01 |  | základní |  | 0 | 0.02815 | 0.02815 | 0 | 0 | 64 | K | 2 |  |  |  | ROZPOCET | 0 | 0 | 0 | 0 | 0 | 1 | 0 | 64 | -1096316162
| PP |  | Zemní značky včetně hloubení jámy, hutnění a urovnání povrchu, natření a očíslování značek kabelový označník | [14 empty] | PP | 2
| Online PSC |  | https://podminky.urs.cz/item/CS_URS_2025_01/460861111 | [14 empty] | Online PSC | 2
| P |  | Poznámka k položce: FVE přípojka | [14 empty] | P | 2
| VV |  | 1 |  | 1 | [12 empty] | VV | 2 | 2 | True | 1 | ROZPOCET
102 | K | 469981111 | Přesun hmot pro pomocné stavební práce při elektromotážích | t | 0.438 |  | 0 | CS ÚRS 2025 01 |  | základní |  | 0 | 0 | 0 | 0 | 0 | 64 | K | 2 |  |  |  | ROZPOCET | 0 | 0 | 0 | 0 | 0 | 1 | 0 | 64 | -1455383988
| PP |  | Přesun hmot pro pomocné stavební práce při elektromontážích dopravní vzdálenost do 1 000 m | [14 empty] | PP | 2
| Online PSC |  | https://podminky.urs.cz/item/CS_URS_2025_01/469981111 | [14 empty] | Online PSC | 2
103 | K | 469981211 | Příplatek k přesunu hmot pro pomocné stavební práce při elektromotážích ZKD 1000 m | t | 6.57 |  | 0 | CS ÚRS 2025 01 |  | základní |  | 0 | 0 | 0 | 0 | 0 | 64 | K | 2 |  |  |  | ROZPOCET | 0 | 0 | 0 | 0 | 0 | 1 | 0 | 64 | -1350992996
| PP |  | Přesun hmot pro pomocné stavební práce při elektromontážích Příplatek k ceně za zvětšený přesun přes vymezenou největší dopravní vzdálenost za každých dalších i započatých 1000 m | [14 empty] | PP | 2
| Online PSC |  | https://podminky.urs.cz/item/CS_URS_2025_01/469981211 | [14 empty] | Online PSC | 2
| VV |  | 0,438*15 'Přepočtené koeficientem množství |  | 6.57 | [12 empty] | VV | 2 | 2 | False | 1 | ROZPOCET
| D | HZS | Hodinové zúčtovací sazby |  |  |  | 0 |  |  |  |  | 0 |  | 0 |  | 0 | 4 | D | 0 |  |  |  | ROZPOCET | [6 empty] | 0
104 | K | HZS3131 | Hodinová zúčtovací sazba elektromontér VN a VVN | hod | 12 |  | 0 | CS ÚRS 2025 01 |  | základní |  | 0 | 0 | 0 | 0 | 0 | 512 | K | 1 |  |  |  | ROZPOCET | 0 | 0 | 0 | 0 | 0 | 1 | 0 | 512 | -458343585
| PP |  | Hodinové zúčtovací sazby montáží technologických zařízení při externích montážích elektromontér VN a VVN | [14 empty] | PP | 1
| Online PSC |  | https://podminky.urs.cz/item/CS_URS_2025_01/HZS3131 | [14 empty] | Online PSC | 1
| VV |  | 12 "komletace přípojky elektro, zapojení a uvedení do provozu |  | 12 | [12 empty] | VV | 1 | 2 | True | 1 | ROZPOCET
105 | K | HZS4212 | Hodinová zúčtovací sazba revizní technik specialista | hod | 30 |  | 0 | CS ÚRS 2025 01 |  | základní |  | 0 | 0 | 0 | 0 | 0 | 512 | K | 1 |  |  |  | ROZPOCET | 0 | 0 | 0 | 0 | 0 | 1 | 0 | 512 | -40103966
| PP |  | Hodinové zúčtovací sazby ostatních profesí revizní a kontrolní činnost revizní technik specialista | [14 empty] | PP | 1
| Online PSC |  | https://podminky.urs.cz/item/CS_URS_2025_01/HZS4212 | [14 empty] | Online PSC | 1
| P |  | Poznámka k položce: revize elektro + hromosvod | [14 empty] | P | 1
| VV |  | 30 "provedení revizi elektro |  | 30 | [12 empty] | VV | 1 | 2 | True | 1 | ROZPOCET

## VRN - Vedlejší rozpočtové...
{7024eed1-e787-423f-81b8-2727f67ccc07}
2
| KRYCÍ LIST SOUPISU PRACÍ | [7 empty] | v --- níže se nacházejí doplnkové a pomocné údaje k sestavám --- v | [8 empty] | False
Stavba:
Josefov Objekt pro dětskou skupinu DPS
Objekt:
VRN - Vedlejší rozpočtové náklady
| KSO: |  |  |  |  | CC-CZ:
| Místo: |  |  |  |  | Datum: | 5. 5. 2025
| Zadavatel: |  |  |  |  | IČ: | 00519278
|  | Obec Josefov |  |  |  | DIČ:
| Účastník: |  |  |  |  | IČ: | Vyplň údaj
|  | Vyplň údaj |  |  |  | DIČ: | Vyplň údaj
| Projektant: |  |  |  |  | IČ:
DIČ:
| Zpracovatel: |  |  |  |  | IČ: | 24190853
|  | Ing. Jana Krčmová, Artendr s.r.o. |  |  |  | DIČ: | CZ24190853
Poznámka:
| Cena bez DPH | [5 empty] | 0
|  |  | Základ daně |  |  | Sazba daně | Výše daně
| DPH | základní | 0 |  |  | 21% | 0
|  | snížená | 0 |  |  | 12% | 0
|  | zákl. přenesená | 0 |  |  | 21% | 0
|  | sníž. přenesená | 0 |  |  | 12% | 0
|  | nulová | 0 |  |  | 0% | 0
| Cena s DPH |  |  | v | CZK |  | 0
REKAPITULACE ČLENĚNÍ SOUPISU PRACÍ
Stavba:
Josefov Objekt pro dětskou skupinu DPS
Objekt:
VRN - Vedlejší rozpočtové náklady
Místo: | [5 empty] | Datum: | 5. 5. 2025
Zadavatel: |  |  | Obec Josefov |  |  | Projektant:
Účastník: |  |  | Vyplň údaj |  |  | Zpracovatel: | Ing. Jana Krčmová, Artendr s.r.o.
Kód dílu - Popis | [6 empty] | Cena celkem [CZK]
Náklady stavby celkem | [6 empty] | 0 | [11 empty] | -1
| VRN - Vedlejší rozpočtové náklady | [5 empty] | 0
| VRN1 - Průzkumné, geodetické a projektové práce | [5 empty] | 0
| VRN3 - Zařízení staveniště | [5 empty] | 0
| VRN4 - Inženýrská činnost | [5 empty] | 0
| VRN6 - Územní vlivy | [5 empty] | 0
| VRN7 - Provozní vlivy | [5 empty] | 0
SOUPIS PRACÍ
Stavba:
Josefov Objekt pro dětskou skupinu DPS
Objekt:
VRN - Vedlejší rozpočtové náklady
Místo: | [5 empty] | Datum: | 5. 5. 2025
Zadavatel: |  |  | Obec Josefov |  |  | Projektant:
Účastník: |  |  | Vyplň údaj |  |  | Zpracovatel: | Ing. Jana Krčmová, Artendr s.r.o.
PČ | Typ | Kód | Popis | MJ | Množství | J.cena [CZK] | Cena celkem [CZK] | Cenová soustava |  | DPH | J. Nh [h] | Nh celkem [h] | J. hmotnost [t] | Hmotnost celkem [t] | J. suť [t] | Suť Celkem [t]
Náklady soupisu celkem | [6 empty] | 0 |  |  |  |  | 0 |  | 0 |  | 0 |  | D | -1 | [7 empty] | 0
| D | VRN | Vedlejší rozpočtové náklady |  |  |  | 0 |  |  |  |  | 0 |  | 0 |  | 0 | 5 | D | 0 | ROZPOCET | [6 empty] | 0
| D | VRN1 | Průzkumné, geodetické a projektové práce |  |  |  | 0 |  |  |  |  | 0 |  | 0 |  | 0 | 5 | D | 1 | ROZPOCET | [6 empty] | 0
1 | K | 012164000 | Vytyčení a zaměření inženýrských sítí | soubor | 1 |  | 0 | CS ÚRS 2025 01 |  | základní |  | 0 | 0 | 0 | 0 | 0 | 1024 | K | 2 | ROZPOCET | 0 | 0 | 0 | 0 | 0 | 1 | 0 | 1024 | -1087377492
| PP |  | Vytyčení a zaměření inženýrských sítí | [14 empty] | PP | 2
| Online PSC |  | https://podminky.urs.cz/item/CS_URS_2025_01/012164000 | [14 empty] | Online PSC | 2
2 | K | 012203000 | Zeměměřičské práce před výstavbou | soubor | 1 |  | 0 | CS ÚRS 2025 01 |  | základní |  | 0 | 0 | 0 | 0 | 0 | 1024 | K | 2 | ROZPOCET | 0 | 0 | 0 | 0 | 0 | 1 | 0 | 1024 | -646044567
| PP |  | Zeměměřičské práce před výstavbou | [14 empty] | PP | 2
| Online PSC |  | https://podminky.urs.cz/item/CS_URS_2025_01/012203000 | [14 empty] | Online PSC | 2
3 | K | 012303000 | Zeměměřičské práce při provádění stavby | soubor | 1 |  | 0 | CS ÚRS 2025 01 |  | základní |  | 0 | 0 | 0 | 0 | 0 | 1024 | K | 2 | ROZPOCET | 0 | 0 | 0 | 0 | 0 | 1 | 0 | 1024 | -2134959926
| PP |  | Zeměměřičské práce při provádění stavby | [14 empty] | PP | 2
| Online PSC |  | https://podminky.urs.cz/item/CS_URS_2025_01/012303000 | [14 empty] | Online PSC | 2
4 | K | 012414000 | Geometrický plán | soubor | 1 |  | 0 | CS ÚRS 2025 01 |  | základní |  | 0 | 0 | 0 | 0 | 0 | 1024 | K | 2 | ROZPOCET | 0 | 0 | 0 | 0 | 0 | 1 | 0 | 1024 | 563166333
| PP |  | Geometrický plán | [14 empty] | PP | 2
| Online PSC |  | https://podminky.urs.cz/item/CS_URS_2025_01/012414000 | [14 empty] | Online PSC | 2
5 | K | 013203000 | Dokumentace stavby (výkresová a textová) | soubor | 1 |  | 0 | CS ÚRS 2025 01 |  | základní |  | 0 | 0 | 0 | 0 | 0 | 1024 | K | 2 | ROZPOCET | 0 | 0 | 0 | 0 | 0 | 1 | 0 | 1024 | 1306084459
| PP |  | Dokumentace stavby dílenská dokumentace | [14 empty] | PP | 2
| Online PSC |  | https://podminky.urs.cz/item/CS_URS_2025_01/013203000 | [14 empty] | Online PSC | 2
6 | K | 013254000 | Dokumentace skutečného provedení stavby | soubor | 1 |  | 0 | CS ÚRS 2025 01 |  | základní |  | 0 | 0 | 0 | 0 | 0 | 1024 | K | 2 | ROZPOCET | 0 | 0 | 0 | 0 | 0 | 1 | 0 | 1024 | 700938289
| PP |  | Dokumentace skutečného provedení stavby | [14 empty] | PP | 2
| Online PSC |  | https://podminky.urs.cz/item/CS_URS_2025_01/013254000 | [14 empty] | Online PSC | 2
| D | VRN3 | Zařízení staveniště |  |  |  | 0 |  |  |  |  | 0 |  | 0 |  | 0 | 5 | D | 1 | ROZPOCET | [6 empty] | 0
7 | K | 030001000 | Zařízení staveniště | soubor | 1 |  | 0 | CS ÚRS 2025 01 |  | základní |  | 0 | 0 | 0 | 0 | 0 | 1024 | K | 2 | ROZPOCET | 0 | 0 | 0 | 0 | 0 | 1 | 0 | 1024 | -859267525
| PP |  | Zařízení staveniště | [14 empty] | PP | 2
| Online PSC |  | https://podminky.urs.cz/item/CS_URS_2025_01/030001000 | [14 empty] | Online PSC | 2
| D | VRN4 | Inženýrská činnost |  |  |  | 0 |  |  |  |  | 0 |  | 0 |  | 0 | 5 | D | 1 | ROZPOCET | [6 empty] | 0
8 | K | 043002000 | Zkoušky a ostatní měření | souboe | 1 |  | 0 | CS ÚRS 2025 01 |  | základní |  | 0 | 0 | 0 | 0 | 0 | 1024 | K | 2 | ROZPOCET | 0 | 0 | 0 | 0 | 0 | 1 | 0 | 1024 | -1679368942
| PP |  | Zkoušky a ostatní měření | [14 empty] | PP | 2
| Online PSC |  | https://podminky.urs.cz/item/CS_URS_2025_01/043002000 | [14 empty] | Online PSC | 2
| P |  | Poznámka k položce: hutnící zkoušky zkoušky betonu nebo matriálů, zkouška těsnosti aj. | [14 empty] | P | 2
9 | K | 045002000 | Kompletační a koordinační činnost | soubor | 1 |  | 0 | CS ÚRS 2025 01 |  | základní |  | 0 | 0 | 0 | 0 | 0 | 1024 | K | 2 | ROZPOCET | 0 | 0 | 0 | 0 | 0 | 1 | 0 | 1024 | -1114081997
| PP |  | Kompletační a koordinační činnost | [14 empty] | PP | 2
| Online PSC |  | https://podminky.urs.cz/item/CS_URS_2025_01/045002000 | [14 empty] | Online PSC | 2
| P |  | Poznámka k položce: výdaje na realizaci a řízení projektu po dobu realizace | [14 empty] | P | 2
10 | K | 049002000 | Inženýrská činnost ostatní | soubor | 1 |  | 0 | CS ÚRS 2025 01 |  | základní |  | 0 | 0 | 0 | 0 | 0 | 1024 | K | 2 | ROZPOCET | 0 | 0 | 0 | 0 | 0 | 1 | 0 | 1024 | -1778341551
| PP |  | Inženýrská činnost ostatní | [14 empty] | PP | 2
| Online PSC |  | https://podminky.urs.cz/item/CS_URS_2025_01/049002000 | [14 empty] | Online PSC | 2
| P |  | Poznámka k položce: projednání projektových dokumentací a zajištění souvisejících podkladů pro příslušná správní řízení, včetně zajištění podkladů pro povolení předčasného užívání, zkušebního provozu a kolaudaci stavby | [14 empty] | P | 2
| D | VRN6 | Územní vlivy |  |  |  | 0 |  |  |  |  | 0 |  | 0 |  | 0 | 5 | D | 1 | ROZPOCET | [6 empty] | 0
11 | K | 065002000 | Mimostaveništní doprava materiálů, výrobků a strojů | soubor | 1 |  | 0 | CS ÚRS 2025 01 |  | základní |  | 0 | 0 | 0 | 0 | 0 | 1024 | K | 2 | ROZPOCET | 0 | 0 | 0 | 0 | 0 | 1 | 0 | 1024 | 2043364585
| PP |  | Mimostaveništní doprava materiálů, výrobků a strojů | [14 empty] | PP | 2
| Online PSC |  | https://podminky.urs.cz/item/CS_URS_2025_01/065002000 | [14 empty] | Online PSC | 2
| D | VRN7 | Provozní vlivy |  |  |  | 0 |  |  |  |  | 0 |  | 0 |  | 0 | 5 | D | 1 | ROZPOCET | [6 empty] | 0
12 | K | 070001000 | Provozní vlivy | soubor | 1 |  | 0 | CS ÚRS 2025 01 |  | základní |  | 0 | 0 | 0 | 0 | 0 | 1024 | K | 2 | ROZPOCET | 0 | 0 | 0 | 0 | 0 | 1 | 0 | 1024 | -791419473
| PP |  | Provozní vlivy | [14 empty] | PP | 2
| Online PSC |  | https://podminky.urs.cz/item/CS_URS_2025_01/070001000 | [14 empty] | Online PSC | 2

## Seznam figur
SEZNAM FIGUR
Kód: | 2025_05_05
Stavba: | Josefov Objekt pro dětskou skupinu DPS
Datum: | 5. 5. 2025
Kód | Popis | MJ | Výměra
SO01 | Objekt pro dětskou skupinu Josefov
DlazbaIN | Dlažba interiéru podlah | m2 | 47.36
| 10,46 "1.01" |  | 10.46
| 10,46 "1.02" |  | 10.46
| 1,69 "1.03" |  | 1.69
| 1,69 "1.04" |  | 1.69
| 5,46 "1.05" |  | 5.46
| 2,4 "1.06" |  | 2.4
| 7,34 "1.07" |  | 7.34
| 4,8 "1.09" |  | 4.8
| 3,06 "1.10" |  | 3.06
DlazbaIN | Součet |  | 47.36
Použití figury:
771111011 | Vysátí podkladu před pokládkou dlažby | m2 | 47.36
771121011 | Nátěr penetrační na podlahu | m2 | 47.36
771151012 | Samonivelační stěrka podlah pevnosti 20 MPa tl přes 3 do 5 mm | m2 | 47.36
771574413 | Montáž podlah keramických hladkých lepených cementovým flexibilním lepidlem přes 2 do 4 ks/m2 | m2 | 47.36
771592011 | Čištění vnitřních ploch podlah nebo schodišť po položení dlažby chemickými prostředky | m2 | 47.36
F1_zdi | Fasáda obvodových zdí | m2 | 186.8
| (14,0*2+9,2*2)*3,25 |  | 150.8
| "okna |  | 0
| (1,25*1,0)*4 |  | 5
| (0,75*1,0)*2 |  | 1.5
| "dveře |  | 0
| (1,0*2,5)*3 |  | 7.5
| (1,4*2,5)*1 |  | 3.5
| (3,7*2,5)*2 |  | 18.5
| Součet |  | 186.8
Použití figury:
622142001 | Sklovláknité pletivo vnějších stěn vtlačené do tmelu | m2 | 209.72
622151001 | Penetrační akrylátový nátěr vnějších pastovitých tenkovrstvých omítek stěn | m2 | 186.8
622151031 | Penetrační silikonový nátěr vnějších pastovitých tenkovrstvých omítek stěn | m2 | 186.8
622531022R | Tenkovrstvá silikonová zatíraná omítka zrnitost 2,0 mm vnějších stěn | m2 | 186.8
F2_stit | Fasáda nebo obložení štítu z boku a v čele vazníků | m2 | 93.12
| 14,5*2 "štít východní a západní pod fasádu |  | 29
| 2,02*14 "čelo střechy severní pod fasádu |  | 28.28
| (2+0,56)*14 "podbití podhledu v převisu |  | 35.84
F2_stit | Součet |  | 93.12
Použití figury:
766412214 | Montáž obložení stěn pl přes 5 m2 palubkami z měkkého dřeva přes 100 mm | m2 | 93.12
713131161 | Montáž izolace tepelné stěn připevněné sponkami parotěsné reflexní tl do 5 mm | m2 | 93.12
783224101 | Základní jednonásobný akrylátový nátěr tesařských konstrukcí | m2 | 93.12
783228101 | Lazurovací jednonásobný akrylátový nátěr tesařských konstrukcí | m2 | 93.12
JA1 | Hloubení jam ručně | m3 | 13.68
| 2,2*2,2*2,0 "pro vodoměrnou šachtu D.2.1 - 03 (šířkaxdélkaxhloubka) |  | 9.68
| (1,0*1,0*2,0)*2 "prov čistící šachtu kanalizační přípojky |  | 4
JA1 | Součet |  | 13.68
JA2 | hloubení jam | m3 | 73.66
| "svahování 1:0,25 |  | 0
| 3,0*1,4*1,5 "u napojení na stávající vodovod |  | 6.3
| 3,0*1,4*1,8 "u napojení kanalizace na stávající |  | 7.56
| 3,0*1,4*1,8 "napojení dešťové kanalizace |  | 7.56
| 2,6*2,6*2,0 "pro vodoměrnou šachtu D.2.1 - 03 (šířkaxdélkaxhloubka) |  | 13.52
| (2,2*2,2*2,0)*4"prov čistící šachtu kanalizační přípojky a dešťové |  | 38.72
JA2 | Součet |  | 73.66
Použití figury:
131251102 | Hloubení jam nezapažených v hornině třídy těžitelnosti I skupiny 3 objem do 50 m3 strojně | m3 | 73.66
162751117 | Vodorovné přemístění přes 9 000 do 10000 m výkopku/sypaniny z horniny třídy těžitelnosti I skupiny 1 až 3 | m3 | 189.842
Komunikace | Plocha komunikace - chodník | m2 | 153.42
| 153,42 |  | 153.42
O1 | Ornice pod chodníky | m2 | 178.42
O2 | Sejmutí ornice pod objektem | m2 | 128.8
| 14*9,2 "pod objekt v tl. 350 mm |  | 128.8
O2 | Součet |  | 128.8
Použití figury:
121151116 | Sejmutí ornice plochy do 500 m2 tl vrstvy přes 300 do 400 mm strojně | m2 | 128.8
162206112 | Vodorovné přemístění do 50 m bez naložení výkopku ze zemin schopných zúrodnění | m3 | 45.08
167103101 | Nakládání výkopku ze zemin schopných zúrodnění | m3 | 45.08
171206111 | Uložení zemin schopných zúrodnění nebo výsypek do násypů | m3 | 45.08
Obklady | Plocha obkladů | m2 | 51.72
| "pod obklady jádrová |  | 0
| 13,3*2,0-(1,25*0,5+0,9*2,0*2) "1.02 obklad do poloviny okna |  | 22.375
| 5,2*2,0-(0,75*0,5+0,8*2,00) "1.03 obklad do poloviny okna |  | 8.425
| 5,2*2,0-(0,8*2,00) "1.04 |  | 8.8
| (2,75+0,55*2)*2*0,4 "1.07 |  | 3.08
| 7,55*1,6-(1,0*1,6+0,9*1,6) "1.10 obklad do v 1,6m dveří |  | 9.04
Obklady | Součet |  | 51.72
Použití figury:
612321121 | Vápenocementová omítka hladká jednovrstvá vnitřních stěn nanášená ručně | m2 | 46.92
612321141 | Vápenocementová omítka štuková dvouvrstvá vnitřních stěn nanášená ručně | m2 | 211.714
612321191 | Příplatek k vápenocementové omítce vnitřních stěn za každých dalších 5 mm tloušťky ručně | m2 | 211.714
781111011 | Ometení (oprášení) stěny při přípravě podkladu | m2 | 51.72
781121011 | Nátěr penetrační na stěnu | m2 | 51.72
781472214 | Montáž obkladů keramických hladkých lepených cementovým flexibilním lepidlem přes 4 do 6 ks/m2 | m2 | 47.22
781495211 | Čištění vnitřních ploch stěn po provedení obkladu chemickými prostředky | m2 | 51.72
784181101 | Základní akrylátová jednonásobná bezbarvá penetrace podkladu v místnostech v do 3,80 m | m2 | 273.93
59761707 | obklad keramický nemrazuvzdorný povrch hladký/lesklý tl do 10mm přes 4 do 6ks/m2 | m2 | 54.303
OBRubnik | Obrubníky | m | 67
| 72-5 |  | 67
Obsyp | Obsyp potrubí | m3 | 22.254
OBSYP1 | obsy potrubí | m3 | 33.734
| "délka*šířka*tloušťka vrstvy obsypu bez lože |  | 0
| 36*0,6*(0,46-0,08*0,08*3,16) "kanalizační přípojka hl. 1,7 |  | 9.499
| (15*0,6*0,3)"vodovod venkovní hl.1,3 |  | 2.7
| 44*0,6*(0,46-0,06*0,06*3,16) "dešťová kanalizace hl. 1,3 |  | 11.844
| "Kanalizace pod základy a k čistící šachtě |  | 0
| (20,11+1,92+4,89)*0,6*0,6 "délkaxšířkaxprůmerná hloubka |  | 9.691
OBSYP1 | Součet |  | 33.734
Použití figury:
175111101 | Obsypání potrubí ručně sypaninou bez prohození, uloženou do 3 m | m3 | 33.734
58337308 | štěrkopísek frakce 0/2 | t | 57.348
PRIZEMI | Půdorys 1.NP - podlahová plocha místností | m2 | 100.46
| 10,46 "1.01" |  | 10.46
| 10,46 "1.02" |  | 10.46
| 1,69 "1.03" |  | 1.69
| 1,69 "1.04" |  | 1.69
| 5,46 "1.05" |  | 5.46
| 2,4 "1.06" |  | 2.4
| 7,34 "1.07" |  | 7.34
| 53,1 "1.08" |  | 53.1
| 4,8 "1.09" |  | 4.8
| 3,06 "1.10" |  | 3.06
| Součet |  | 100.46
Použití figury:
619991015 | Zakrytí podlahy absorpční textilií | m2 | 100.46
632481213 | Separační vrstva z PE fólie | m2 | 100.46
632481213 | Separační vrstva z PE fólie | m2 | 110.506
632481215 | Separační vrstva z geotextilie | m2 | 100.46
713111121 | Montáž izolace tepelné spodem stropů s uchycením drátem rohoží, pásů, dílců, desek | m2 | 257.6
713121121 | Montáž izolace tepelné podlah volně kladenými rohožemi, pásy, dílci, deskami 2 vrstvy | m2 | 200.92
763131714 | SDK podhled základní penetrační nátěr | m2 | 100.46
763131751 | Montáž parotěsné zábrany do SDK podhledu | m2 | 100.46
784171101 | Zakrytí vnitřních podlah včetně pozdějšího odkrytí | m2 | 100.46
919726122 | Geotextilie pro ochranu, separaci a filtraci netkaná měrná hm přes 200 do 300 g/m2 | m2 | 110.506
952901111 | Vyčištění budov bytové a občanské výstavby při výšce podlaží do 4 m | m2 | 100.46
28375861 | deska EPS S pro aplikace bez zatížení λ=0,042-0,043 tl 100mm | m2 | 105.483
R1 | Hloubení rýh strojně | m3 | 126.08
| (14,0*2+8,0*3+3,25+3,2+2,3+4,4+2,9)*0,6*0,85 "základ. pasy |  | 34.706
| (14,0*2+8,0*3+3,25+3,2+2,3+4,4+2,9)*0,6*0,3 "rozšíření výkopu pro ztracené bednění |  | 12.249
| (12+2,84)*0,6*1,2 "vodovod venkovní D.2.1 - 03 |  | 10.685
| 36*0,6*1,1 "kanalizační přípojka |  | 23.76
| 44*0,6*1,2 "dešťová kanalizace |  | 31.68
| 65*0,5*0,4 "elektro přípojka |  | 13
R1 | Součet |  | 126.08
R1_1 | Hloubení rýh pro přípojku | m3 | 2.215
RH1 | Rýha strojně Zapažená | m3 | 36.72
RH1 | (36*0,6*1,7) "kanalizační přípojka |  | 36.72
Použití figury:
132254102 | Hloubení rýh zapažených š do 800 mm v hornině třídy těžitelnosti I skupiny 3 objem do 50 m3 strojně | m3 | 36.72
162751117 | Vodorovné přemístění přes 9 000 do 10000 m výkopku/sypaniny z horniny třídy těžitelnosti I skupiny 1 až 3 | m3 | 189.842
RH2 | Rýha strojně NEzapažená | m3 | 152.342
| "výkopy rýh |  | 0
| ((14,0*2+8,0*3+3,25+3,2+2,3+4,4+2,9)*0,6*1,3) "základ. pasy |  | 53.079
| ((14,0*2+8,0*3+3,25+3,2+2,3+4,4+2,9)*0,8*0,8) "rozšíření výkopu pro ztracené bednění |  | 43.552
| (15*0,6*1,3)"vodovod venkovní D.2.1 - 03 |  | 11.7
| (44*0,6*1,3) "dešťová kanalizace |  | 34.32
| "Kanalizace pod základy a k čistící šachtě |  | 0
| (20,11+1,92+4,89)*0,6*0,6 "délkaxšířkaxprůmerná hloubka |  | 9.691
RH2 | Součet |  | 152.342
Použití figury:
132251104 | Hloubení rýh nezapažených š do 800 mm v hornině třídy těžitelnosti I skupiny 3 objem přes 100 m3 strojně | m3 | 152.342
162751117 | Vodorovné přemístění přes 9 000 do 10000 m výkopku/sypaniny z horniny třídy těžitelnosti I skupiny 1 až 3 | m3 | 189.842
RH3 | rýhy vykopávky ručně nezapažené | m3 | 16.355
| "dočištění základové spáry |  | 0
| ((14,0*2+8,0*3+3,25+3,2+2,3+4,4+2,9)*0,6*0,1) "základ. pasy |  | 4.083
| ((14,0*2+8,0*3+3,25+3,2+2,3+4,4+2,9)*0,6*0,1) "rozšíření výkopu pro ztracené bednění |  | 4.083
| ((12+2,84)*0,6*0,1) "vodovod venkovní D.2.1 - 03 |  | 0.89
| (44*0,6*0,1) "dešťová kanalizace |  | 2.64
| (36*0,6*0,1) "kanalizační přípojka |  | 2.16
| Kanalizace pod základy a ke čistící šachtě |  | 0
| (20,11+1,92+4,89)*0,6*0,1 "délkaxšířkaxprůmerná hloubka |  | 1.615
| 2,2*2,2*0,1 "pro vodoměrnou šachtu D.2.1 - 03 (šířkaxdélkaxhloubka) |  | 0.484
| (1,0*1,0*0,1)*4"prov čistící šachtu kanalizační přípojky a dešťové |  | 0.4
RH3 | Součet |  | 16.355
Použití figury:
132212132 | Hloubení nezapažených rýh šířky do 800 mm v nesoudržných horninách třídy těžitelnosti I skupiny 3 ručně | m3 | 16.355
162751117 | Vodorovné přemístění přes 9 000 do 10000 m výkopku/sypaniny z horniny třídy těžitelnosti I skupiny 1 až 3 | m3 | 189.842
SDKstena | SDK předstěna | m2 | 4.8
| 3,2*1,5 "mč 1,02 |  | 4.8
SDKstena | Součet |  | 4.8
Použití figury:
763121714 | SDK stěna předsazená základní penetrační nátěr | m2 | 4.8
612131101 | Cementový postřik vnitřních stěn nanášený celoplošně ručně | m2 | 281.524
612131121 | Penetrační disperzní nátěr vnitřních stěn nanášený ručně | m2 | 281.524
612321121 | Vápenocementová omítka hladká jednovrstvá vnitřních stěn nanášená ručně | m2 | 46.92
612321141 | Vápenocementová omítka štuková dvouvrstvá vnitřních stěn nanášená ručně | m2 | 211.714
612321191 | Příplatek k vápenocementové omítce vnitřních stěn za každých dalších 5 mm tloušťky ručně | m2 | 211.714
SDKstrop | SDK strop | m2 | 13.84
| 10,46 "1.02" |  | 10.46
| 1,69 "1.03" |  | 1.69
| 1,69 "1.04" |  | 1.69
SDKstrop | Součet |  | 13.84
Použití figury:
763131558 | SDK podhled deska s vysokou mechanickou odolností 1xDFRIH2 12,5 bez izolace jednovrstvá spodní kce profil CD+UD EI do 15 | m2 | 13.84
784181101 | Základní akrylátová jednonásobná bezbarvá penetrace podkladu v místnostech v do 3,80 m | m2 | 273.93
SDKstrop2 | SDK strop požární | m2 | 86.62
| 10,46 "1.01" |  | 10.46
| 5,46 "1.05" |  | 5.46
| 2,4 "1.06" |  | 2.4
| 7,34 "1.07" |  | 7.34
| 53,1 "1.08" |  | 53.1
| 4,8 "1.09" |  | 4.8
| 3,06 "1.10" |  | 3.06
SDKstrop2 | Součet |  | 86.62
Použití figury:
763131531 | SDK podhled deska 1xDF 12,5 bez izolace jednovrstvá spodní kce profil CD+UD EI 15 | m2 | 86.62
784181101 | Základní akrylátová jednonásobná bezbarvá penetrace podkladu v místnostech v do 3,80 m | m2 | 273.93
SKLAD | Odvoez zeminy ny skládku | m3 | 189.842
| RH1 "strojně pažené rýhy |  | 36.72
| RH2 "strojně nepažené rýhy |  | 152.342
| RH3 "ruční dočitění dna |  | 16.355
| JA2 "jámy strojně nepažené svahované |  | 73.66
| -(Z1) "zpětný zásyp |  | -89.235
SKLAD | Součet |  | 189.842
Použití figury:
162751117 | Vodorovné přemístění přes 9 000 do 10000 m výkopku/sypaniny z horniny třídy těžitelnosti I skupiny 1 až 3 | m3 | 189.842
171201231 | Poplatek za uložení zeminy a kamení na recyklační skládce (skládkovné) kód odpadu 17 05 04 | t | 341.716
171251201 | Uložení sypaniny na skládky nebo meziskládky | m3 | 189.842
SKLADKA | Převoz vykopávek na skládku | m3 | 0.689
STRecha | Plocha střechy | m2 | 156.38
| 11,170*14,0 |  | 156.38
Použití figury:
764042419 | Strukturovaná oddělovací rohož s integrovanou pojistnou hydroizolací jakékoliv rš | m2 | 156.38
764141511 | Krytina střechy rovné drážkováním ze svitků z TiZn plechu s povrchovou úpravou rš 670 mm sklonu do 30° | m2 | 156.38
764141591 | Příplatek k cenám krytiny z TiZn plechu s povrchovou úpravou za těsnění drážek sklonu do 10° | m2 | 156.38
765191001 | Montáž pojistné hydroizolační nebo parotěsné fólie kladené ve sklonu do 20° lepením na bednění nebo izolaci | m2 | 156.38
Z1 | Zpětný zásyp okolo objektů | m3 | 89.235
| (14*2+9,2*2)*0,7*0,86 "zásyp zeminou okolo objektu |  | 27.933
| "zásyp s postupným hutněním |  | 0
| 15*0,6*(1,3-0,1-0,3) "vodovod přípojka D.2.1 - 03 k vodoměrné šachtě |  | 8.1
| 3,0*1,1*(1,5-0,2-0,1-0,1) "vodovod napojení na stávající vedení |  | 3.63
| (2,6-1,2)*(2,6-1,2)*(2,0-0,2-0,2) "zpětný zásyp okolo vodoměrné šachy (šířkaxdélkaxhloubka) |  | 3.136
| 36*(1,2-0,1-0,4)*0,6 "kanalizační přípojka |  | 15.12
| 3,0*1,1*(1,5-0,1-0,1) "kanalizace napojení na stávající vedení |  | 4.29
| 44*(1,3-0,1-0,4)*0,6 "dešťová kanalizace |  | 21.12
| 3,0*1,1*(1,5-0,1-0,1) "dešťová kanalizace napojení na stávající vedení |  | 4.29
| Kanalizace pod základy a ke čistící šachtě |  | 0
| (20,11+1,92+4,899)*0,6*(0,6-0,4-0,1) "délkaxšířkaxprůmerná hloubka s odpočtem lože a obsypu |  | 1.616
0
Z1 | Součet |  | 89.235
Použití figury:
174111101 | Zásyp jam, šachet rýh nebo kolem objektů sypaninou se zhutněním ručně | m3 | 89.235
162751117 | Vodorovné přemístění přes 9 000 do 10000 m výkopku/sypaniny z horniny třídy těžitelnosti I skupiny 1 až 3 | m3 | 189.842
Z2 | Zpětný zásyp který bude na mezideponii | m3 | 27.933
| (14*2+9,2*2)*0,7*0,86 "zásyp zeminou okolo objektu |  | 27.933
Z2 | Mezisoučet |  | 27.933
Použití figury:
174111101 | Zásyp jam, šachet rýh nebo kolem objektů sypaninou se zhutněním ručně | m3 | 89.235
162206112 | Vodorovné přemístění do 50 m bez naložení výkopku ze zemin schopných zúrodnění | m3 | 55.866
167151103 | Nakládání výkopku z hornin třídy těžitelnosti III skupiny 6 a 7 do 100 m3 | m3 | 27.933
ZP1 | zpětný zásyp | m3 | 3.326
KOM | Komunikace a oplocení DS Josefov
Komunikace | Plocha komunikace - chodník | m2 | 153.42
| 153,42 |  | 153.42
Použití figury:
121151113 | Sejmutí ornice plochy do 500 m2 tl vrstvy do 200 mm strojně | m2 | 178.42
167103101 | Nakládání výkopku ze zemin schopných zúrodnění | m3 | 35.684
171206111 | Uložení zemin schopných zúrodnění nebo výsypek do násypů | m3 | 35.684
564251111 | Podklad nebo podsyp ze štěrkopísku ŠP plochy přes 100 m2 tl 150 mm | m2 | 190.46
596211110 | Kladení zámkové dlažby komunikací pro pěší ručně tl 60 mm skupiny A pl do 50 m2 | m2 | 33.42
596211114 | Příplatek za kombinaci dvou barev u kladení betonových dlažeb komunikací pro pěší ručně tl 60 mm skupiny A | m2 | 33.42
919726122 | Geotextilie pro ochranu, separaci a filtraci netkaná měrná hm přes 200 do 300 g/m2 | m2 | 212.184
59245010 | dlažba zámková betonová tvaru I 200x165mm tl 80mm barevná | m2 | 35.091
O1 | Ornice pod chodníky | m2 | 178.42
| "chodníky |  | 0
| Komunikace |  | 153.42
| 50*0,5 "obrubníky |  | 25
O1 | Součet |  | 178.42
Použití figury:
121151113 | Sejmutí ornice plochy do 500 m2 tl vrstvy do 200 mm strojně | m2 | 178.42
181951112 | Úprava pláně v hornině třídy těžitelnosti I skupiny 1 až 3 se zhutněním strojně | m2 | 178.42
OBRubnik | Obrubníky | m | 67
| 72-5 |  | 67
Použití figury:
132212132 | Hloubení nezapažených rýh šířky do 800 mm v nesoudržných horninách třídy těžitelnosti I skupiny 3 ručně | m3 | 6.03
174111101 | Zásyp jam, šachet rýh nebo kolem objektů sypaninou se zhutněním ručně | m3 | 10.05
916231213 | Osazení chodníkového obrubníku betonového stojatého s boční opěrou do lože z betonu prostého | m | 131
OPLpatky | Patky pro sloupky | m3 | 5.964
| (0,3*0,3*0,9)*44 "sloupky oplocení |  | 3.564
| (1,2*1,0*1,0)*2 "sloupky brány |  | 2.4
OPLpatky | Mezisoučet |  | 5.964
Použití figury:
275313711 | Základové patky z betonu tř. C 20/25 | m3 | 5.964
131213702 | Hloubení nezapažených jam v nesoudržných horninách třídy těžitelnosti I skupiny 3 ručně | m3 | 6.56
162751116 | Vodorovné přemístění přes 8 000 do 9000 m výkopku/sypaniny z horniny třídy těžitelnosti I skupiny 1 až 3 | m3 | 2.045
167111101 | Nakládání výkopku z hornin třídy těžitelnosti I skupiny 1 až 3 ručně | m3 | 2.045
171201231 | Poplatek za uložení zeminy a kamení na recyklační skládce (skládkovné) kód odpadu 17 05 04 | t | 3.681
171251201 | Uložení sypaniny na skládky nebo meziskládky | m3 | 2.045
PLOT | délka oplocení | m | 125.4
| 17+47,7+48,8+6,9+5 |  | 125.4
Použití figury:
348401130 | Montáž oplocení ze strojového pletiva s napínacími dráty v přes 1,6 do 2,0 m | m | 125.4
348401350 | Rozvinutí, montáž a napnutí napínacího drátu na oplocení | m | 250.8
966003810 | Rozebrání oplocení s příčníky a dřevěnými sloupky z prken a latí | m | 125.4
Z1 | podsyp pod základ patek brány | m3 | 0.101
Použití figury:
271532212 | Podsyp pod základové konstrukce se zhutněním z hrubého kameniva frakce 16 až 32 mm | m3 | 1.426
162751116 | Vodorovné přemístění přes 8 000 do 9000 m výkopku/sypaniny z horniny třídy těžitelnosti I skupiny 1 až 3 | m3 | 2.045
167111101 | Nakládání výkopku z hornin třídy těžitelnosti I skupiny 1 až 3 ručně | m3 | 2.045
171201231 | Poplatek za uložení zeminy a kamení na recyklační skládce (skládkovné) kód odpadu 17 05 04 | t | 3.681
171251201 | Uložení sypaniny na skládky nebo meziskládky | m3 | 2.045
Z2 | Výkop pod borubníky | m3 | 6.03
| OBRubnik*0,3*0,3 "pod obrubníky |  | 6.03
Z2 | Součet |  | 6.03
Použití figury:
132212132 | Hloubení nezapažených rýh šířky do 800 mm v nesoudržných horninách třídy těžitelnosti I skupiny 3 ručně | m3 | 6.03
162751116 | Vodorovné přemístění přes 8 000 do 9000 m výkopku/sypaniny z horniny třídy těžitelnosti I skupiny 1 až 3 | m3 | 2.045
167111101 | Nakládání výkopku z hornin třídy těžitelnosti I skupiny 1 až 3 ručně | m3 | 2.045
171201231 | Poplatek za uložení zeminy a kamení na recyklační skládce (skládkovné) kód odpadu 17 05 04 | t | 3.681
171251201 | Uložení sypaniny na skládky nebo meziskládky | m3 | 2.045
ZásypZpet | zpětný zásyp | m3 | 10.05
| OBRubnik*0,5*0,3 "zásyp okolo obrubníků a vyrovnání terénu |  | 10.05
0
ZásypZpet | Součet |  | 10.05
Použití figury:
174111101 | Zásyp jam, šachet rýh nebo kolem objektů sypaninou se zhutněním ručně | m3 | 10.05
162751116 | Vodorovné přemístění přes 8 000 do 9000 m výkopku/sypaniny z horniny třídy těžitelnosti I skupiny 1 až 3 | m3 | 2.045
167111101 | Nakládání výkopku z hornin třídy těžitelnosti I skupiny 1 až 3 ručně | m3 | 2.045
171201231 | Poplatek za uložení zeminy a kamení na recyklační skládce (skládkovné) kód odpadu 17 05 04 | t | 3.681
171251201 | Uložení sypaniny na skládky nebo meziskládky | m3 | 2.045

## Pokyny pro vyplnění
Struktura údajů, formát souboru a metodika pro zpracování
Struktura
Soubor je složen ze záložky Rekapitulace stavby a záložek s názvem soupisu prací pro jednotlivé objekty ve formátu XLSX. Každá ze záložek přitom obsahuje
ještě samostatné sestavy vymezené orámovaním a nadpisem sestavy.
Rekapitulace stavby obsahuje sestavu Rekapitulace stavby a Rekapitulace objektů stavby a soupisů prací.
V sestavě Rekapitulace stavby jsou uvedeny informace identifikující předmět veřejné zakázky na stavební práce, KSO, CC-CZ, CZ-CPV, CZ-CPA a rekapitulaci
celkové nabídkové ceny účastníka.
Termínem "učastník" (resp. zhotovitel) se myslí "účastník zadávacího řízení" ve smyslu zákona o zadávání veřejných zakázek.
V sestavě Rekapitulace objektů stavby a soupisů prací je uvedena rekapitulace stavebních objektů, inženýrských objektů, provozních souborů,
vedlejších a ostatních nákladů a ostatních nákladů s rekapitulací nabídkové ceny za jednotlivé soupisy prací. Na základě údaje Typ je možné
identifikovat, zda se jedná o objekt nebo soupis prací pro daný objekt:
|  | STA | Stavební objekt pozemní
|  | ING | Stavební objekt inženýrský
|  | PRO | Provozní soubor
|  | VON | Vedlejší a ostatní náklady
|  | OST | Ostatní
|  | Soupis | Soupis prací pro daný typ objektu
Soupis prací pro jednotlivé objekty obsahuje sestavy Krycí list soupisu prací, Rekapitulace členění soupisu prací, Soupis prací. Za soupis prací může být považován
i objekt stavby v případě, že neobsahuje podřízenou zakázku.
Krycí list soupisu obsahuje rekapitulaci informací o předmětu veřejné zakázky ze sestavy Rekapitulace stavby, informaci o zařazení objektu do KSO,
CC-CZ, CZ-CPV, CZ-CPA a rekapitulaci celkové nabídkové ceny účastníka za aktuální soupis prací.
Rekapitulace členění soupisu prací obsahuje rekapitulaci soupisu prací ve všech úrovních členění soupisu tak, jak byla tato členění použita (např.
stavební díly, funkční díly, případně jiné členění) s rekapitulací nabídkové ceny.
Soupis prací obsahuje položky veškerých stavebních nebo montážních prací, dodávek materiálů a služeb nezbytných pro zhotovení stavebního objektu,
inženýrského objektu, provozního souboru, vedlejších a ostatních nákladů.
Pro položky soupisu prací se zobrazují následující informace:
|  | PČ |  | Pořadové číslo položky v aktuálním soupisu
|  | TYP |  | Typ položky: K - konstrukce, M - materiál, PP - plný popis, PSC - poznámka k souboru cen, P - poznámka k položce, VV - výkaz výměr, FIG - rozpad figur
|  | Kód |  | Kód položky
|  | Popis |  | Zkrácený popis položky
|  | MJ |  | Měrná jednotka položky
|  | Množství |  | Množství v měrné jednotce
|  | J.cena |  | Jednotková cena položky. Zadaní může obsahovat namísto J.ceny sloupce J.materiál a J.montáž, jejichž součet definuje
J.cenu položky.
|  | Cena celkem |  | Celková cena položky daná jako součin množství a j.ceny
|  | Cenová soustava |  | Příslušnost položky do cenové soustavy
Ke každé položce soupisu prací se na samostatných řádcích může zobrazovat:
Plný popis položky
Poznámka k souboru cen a poznámka zadavatele
Výkaz výměr
Pokud je k řádku výkazu výměr evidovaný údaj ve sloupci Kód, jedná se o definovaný odkaz, na který se může odvolávat výkaz výměr z jiné položky.
Metodika pro zpracování
Jednotlivé sestavy jsou v souboru provázány. Editovatelné pole jsou zvýrazněny žlutým podbarvením, ostatní pole neslouží k editaci a nesmí být jakkoliv
modifikovány.
Účastník je pro podání nabídky povinen vyplnit žlutě podbarvená pole:
Pole Účastník v sestavě Rekapitulace stavby - zde účastník vyplní svůj název (název subjektu)
Pole IČ a DIČ v sestavě Rekapitulace stavby - zde účastník vyplní svoje IČ a DIČ
Datum v sestavě Rekapitulace stavby - zde účastník vyplní datum vytvoření nabídky
J.cena = jednotková cena v sestavě Soupis prací o maximálním počtu desetinných míst uvedených v poli
- pokud sestavy soupisů prací obsahují pole J.cena, měla by být všechna tato pole vyplněna nenulovými
Poznámka - nepovinný údaj pro položku soupisu
V případě, že sestavy soupisů prací neobsahují pole J.cena, potom ve všech soupisech prací obsahují pole:
- J.materiál - jednotková cena materiálu
- J.montáž - jednotková cena montáže
Účastník v tomto případě by měl vyplnit všechna pole J.materiál a pole J.montáž nenulovými kladnými číslicemi. V případech, kdy položka
neobsahuje žádný materiál je přípustné, aby pole J.materiál bylo vyplněno nulou. V případech, kdy položka neobsahuje žádnou montáž je přípustné,
aby pole J.montáž bylo vyplněno nulou. Obě pole - J.materiál, J.Montáž u jedné položky by však neměly být vyplněny nulou.
Rekapitulace stavby
Název |  |  | Povinný |  | Popis | Typ | Max. počet
atributu |  |  | (A/N) |  |  |  | znaků
Kód |  |  | A |  | Kód stavby | String | 20
Stavba |  |  | A |  | Název stavby | String | 120
Místo |  |  | N |  | Místo stavby | String | 50
Datum |  |  | A |  | Datum vykonaného exportu | Date
KSO |  |  | N |  | Klasifikace stavebního objektu | String | 15
CC-CZ |  |  | N |  | Klasifikace stavbeních děl | String | 15
CZ-CPV |  |  | N |  | Společný slovník pro veřejné zakázky | String | 20
CZ-CPA |  |  | N |  | Klasifikace produkce podle činností | String | 20
Zadavatel |  |  | N |  | Zadavatel zadaní | String | 50
IČ |  |  | N |  | IČ zadavatele zadaní | String | 20
DIČ |  |  | N |  | DIČ zadavatele zadaní | String | 20
Účastník |  |  | N |  | Účastník veřejné zakázky | String | 50
Projektant |  |  | N |  | Projektant | String | 50
Poznámka |  |  | N |  | Poznámka k zadání | String | 255
Sazba DPH |  |  | A |  | Rekapitulace sazeb DPH u položek soupisů | eGSazbaDph
Základna DPH |  |  | A |  | Základna DPH určena součtem celkové ceny z položek soupisů | Double
Hodnota DPH |  |  | A |  | Hodnota DPH | Double
Cena bez DPH |  |  | A |  | Celková cena bez DPH za celou stavbu. Sčítává se ze všech listů. | Double
Cena s DPH |  |  | A |  | Celková cena s DPH za celou stavbu | Double
Rekapitulace objektů stavby a soupisů prací
Název |  |  | Povinný |  | Popis | Typ | Max. počet
atributu |  |  | (A/N) |  |  |  | znaků
Kód |  |  | A |  | Přebírá se z Rekapitulace stavby | String | 20
Stavba |  |  | A |  | Přebírá se z Rekapitulace stavby | String | 120
Místo |  |  | N |  | Přebírá se z Rekapitulace stavby | String | 50
Datum |  |  | A |  | Přebírá se z Rekapitulace stavby | Date
Zadavatel |  |  | N |  | Přebírá se z Rekapitulace stavby | String | 50
Projektant |  |  | N |  | Přebírá se z Rekapitulace stavby | String | 50
Účastník |  |  | N |  | Přebírá se z Rekapitulace stavby | String | 50
Kód |  |  | A |  | Kód objektu | String | 20
Objektu, Soupis prací |  |  | A |  | Název objektu | String | 120
Cena bez DPH |  |  | A |  | Cena bez DPH za daný objekt | Double
Cena s DPH |  |  | A |  | Cena spolu s DPH za daný objekt | Double
Typ |  |  | A |  | Typ zakázky | eGTypZakazky
Krycí list soupisu
Název |  |  | Povinný |  | Popis | Typ | Max. počet
atributu |  |  | (A/N) |  |  |  | znaků
Stavba |  |  | A |  | Přebírá se z Rekapitulace stavby | String | 120
Objekt |  |  | A |  | Kód a název objektu | String | 20 + 120
Soupis |  |  | A |  | Kód a název soupisu | String | 20 + 120
KSO |  |  | N |  | Klasifikace stavebního objektu | String | 15
CC-CZ |  |  | N |  | Klasifikace stavbeních děl | String | 15
CZ-CPV |  |  | N |  | Společný slovník pro veřejné zakázky | String | 20
CZ-CPA |  |  | N |  | Klasifikace produkce podle činností | String | 20
Místo |  |  | N |  | Přebírá se z Rekapitulace stavby | String | 50
Zadavatel |  |  | N |  | Přebírá se z Rekapitulace stavby | String | 50
Účastník |  |  | N |  | Přebírá se z Rekapitulace stavby | String | 50
Projektant |  |  | N |  | Přebírá se z Rekapitulace stavby | String | 50
Poznámka |  |  | N |  | Poznámka k soupisu prací | String | 255
Sazba DPH |  |  | A |  | Rekapitulace sazeb DPH na položkách aktuálního soupisu | eGSazbaDph
Základna DPH |  |  | A |  | Základna DPH určena součtem celkové ceny z položek aktuálního soupisu | Double
Hodnota DPH |  |  | A |  | Hodnota DPH | Double
Cena bez DPH |  |  | A |  | Cena bez DPH za daný soupis | Double
Cena s DPH |  |  | A |  | Cena s DPH za daný soupis | Double
Rekapitulace členění soupisu prací
Název |  |  | Povinný |  | Popis | Typ | Max. počet
atributu |  |  | (A/N) |  |  |  | znaků
Stavba |  |  | A |  | Přebírá se z Rekapitulace stavby | String | 120
Objekt |  |  | A |  | Kód a název objektu, přebírá se z Krycího listu soupisu | String | 20 + 120
Soupis |  |  | A |  | Kód a název objektu, přebírá se z Krycího listu soupisu | String | 20 + 120
Místo |  |  | N |  | Přebírá se z Rekapitulace stavby | String | 50
Datum |  |  | A |  | Přebírá se z Rekapitulace stavby | Date
Zadavatel |  |  | N |  | Přebírá se z Rekapitulace stavby | String | 50
Projektant |  |  | N |  | Přebírá se z Rekapitulace stavby | String | 50
Účastník |  |  | N |  | Přebírá se z Rekapitulace stavby | String | 50
Kód dílu - Popis |  |  | A |  | Kód a název dílu ze soupisu | String | 20 + 100
Cena celkem |  |  | A |  | Cena celkem za díl ze soupisu | Double
Soupis prací
Název |  |  | Povinný |  | Popis | Typ | Max. počet
atributu |  |  | (A/N) |  |  |  | znaků
Stavba |  |  | A |  | Přebírá se z Rekapitulace stavby | String | 120
Objekt |  |  | A |  | Kód a název objektu | String | 20 + 120
Soupis |  |  | A |  | Přebírá se z Krycího listu soupisu | String | 20 + 120
Místo |  |  | N |  | Přebírá se z Krycího listu soupisu | String | 50
Datum |  |  | A |  | Přebírá se z Krycího listu soupisu | Date
Zadavatel |  |  | N |  | Přebírá se z Krycího listu soupisu | String | 50
Projektant |  |  | N |  | Přebírá se z Krycího listu soupisu | String | 50
Účastník |  |  | N |  | Přebírá se z Krycího listu soupisu | String | 50
PČ |  |  | A |  | Pořadové číslo položky soupisu | Long
Typ |  |  | A |  | Typ položky soupisu | eGTypPolozky | 1
Kód |  |  | A |  | Kód položky ze soupisu | String | 20
Popis |  |  | A |  | Popis položky ze soupisu | String | 255
MJ |  |  | A |  | Měrná jednotka položky | String | 10
Množství |  |  | A |  | Množství položky soupisu | Double
J.Cena |  |  | A |  | Jednotková cena položky | Double
Cena celkem |  |  | A |  | Cena celkem vyčíslena jako J.Cena * Množství | Double
Cenová soustava |  |  | N |  | Zařazení položky do cenové soustavy | String | 50
p |  |  | N |  | Poznámka položky ze soupisu | Memo
psc |  |  | N |  | Poznámka k souboru cen ze soupisu | Memo
pp |  |  | N |  | Plný popis položky ze soupisu | Memo
vv |  |  | N |  | Výkaz výměr (figura, výraz, výměra) ze soupisu | Text,Text,Double | 20, 150
fig |  |  | N |  | Rozpad figur | Text,Text,Double | 20, 150
DPH |  |  | A |  | Sazba DPH pro položku | eGSazbaDPH
Hmotnost |  |  | A |  | Hmotnost položky ze soupisu | Double
Suť |  |  | A |  | Suť položky ze soupisu | Double
Nh |  |  | N |  | Normohodiny položky ze soupisu | Double
Datová věta
Typ věty |  |  | Hodnota |  | Význam
eGSazbaDPH |  |  | základní |  | Základní sazba DPH
|  |  | snížená |  | Snížená sazba DPH
|  |  | nulová |  | Nulová sazba DPH
|  |  | zákl. přenesená |  | Základní sazba DPH přenesená
|  |  | sníž. přenesená |  | Snížená sazba DPH přenesená
eGTypZakazky |  |  | STA |  | Stavební objekt
|  |  | PRO |  | Provozní soubor
|  |  | ING |  | Inženýrský objekt
|  |  | VON |  | Vedlejší a ostatní náklady
|  |  | OST |  | Ostatní náklady
eGTypPolozky |  |  | 1 |  | Položka typu HSV
|  |  | 2 |  | Položka typu PSV
|  |  | 3 |  | Položka typu M
|  |  | 4 |  | Položka typu OST