## Rekapitulace stavby
Export VZ |  | List obsahuje: |  |  |  |  | 1) Rekapitulace stavby |  |  | 2) Rekapitulace objektů stavby a soupisů prací | [16 empty] | 3.0 |  |  |  |  | False | False | {eb493518-f9d5-4747-bbbf-491d75ff02e3}
[18 empty] | >> skryté sloupce << | [12 empty] | 0,01 | 21
[31 empty] | 0,01 | 15
|  | VÝKAZ VÝMĚR | [16 empty] | v --- níže se nacházejí doplnkové a pomocné údaje k sestavám --- v | [11 empty] | 0,001
|  | Kód: |  |  |  |  | Y245 | [23 empty] | 0,01
|  | Stavba: |  |  |  |  | Sportovní kabiny s klubovnou Stará Voda | [23 empty] | 0,01
|  | KSO: | [11 empty] | CC-CZ: | [16 empty] | 0,01
|  | Místo: |  |  |  |  | Stará Voda | [6 empty] | Datum: |  | 8. 9. 2018 | [14 empty] | 0,01
0,01
|  | Zadavatel: | [11 empty] | IČ: | [16 empty] | 0,01
|  |  | Obec Stará Voda | [10 empty] | DIČ: | [16 empty] | 0,01
0,01
|  | Uchazeč: | [11 empty] | IČ: | [16 empty] | 0,01
[14 empty] | DIČ: | [16 empty] | 0,01
False
|  | Projektant: | [11 empty] | IČ: | [16 empty] | False
|  |  | ing.Janečková Zuzana | [10 empty] | DIČ: | [16 empty] | True
0,01
|  | Poznámka: | [28 empty] | 0,01
|  |  | Soupis prací je sestaven s využitím Cenové soustavy ÚRS. Položky, které pochází z této cenové soustavy, jsou ve sloupci 'Cenová soustava' označeny popisem 'CS ÚRS' a úrovní příslušného kalendářního pololetí. Veškeré další informace vymezující popis a podmínky použití těchto položek z Cenové soustavy, které nejsou uvedeny přímo v soupisu prací, jsou neomezeně dálkově k dispozici na www.cs-urs.cz, sekce Cenové a technické podmínky. | [27 empty] | True
|  | Cena bez DPH | [11 empty] | 450000
[8 empty] | Sazba daně |  | Základ daně |  |  |  | Výše daně
|  | DPH |  | základní |  |  |  | 21% |  | 450000 |  |  |  | 94500
|  |  |  | snížená |  |  |  | 15% |  | 0 |  |  |  | 0
|  |  |  | zákl. přenesená |  |  |  | 21% |  | 0 |  |  |  | 0
|  |  |  | sníž. přenesená |  |  |  | 15% |  | 0 |  |  |  | 0
|  |  |  | nulová |  |  |  | 0% |  | 0 |  |  |  | 0
|  | Cena s DPH | [6 empty] | v |  | CZK |  |  | 544500
REKAPITULACE OBJEKTŮ STAVBY A SOUPISŮ PRACÍ
| Kód: | [6 empty] | Y245
| Stavba: | [6 empty] | Sportovní kabiny s klubovnou Stará Voda
| Místo: | [6 empty] | Stará Voda |  |  |  |  | Datum: |  | 8. 9. 2018
| Zadavatel: | [6 empty] | Obec Stará Voda |  |  |  |  | Projektant: |  | ing.Janečková Zuzana |  |  |  | Informatívní údaje z listů zakázek
Uchazeč:
| Kód |  |  |  | Objekt, Soupis prací | [6 empty] | Cena bez DPH [CZK] |  |  |  | Cena s DPH [CZK] | Typ |  | z toho Ostat. náklady [CZK] | DPH [CZK] | Normohodiny [h] | DPH základní [CZK] | DPH snížená [CZK] | DPH základní přenesená [CZK] | DPH snížená přenesená [CZK] | Základna DPH základní | Základna DPH snížená | Základna DPH zákl. přenesená | Základna DPH sníž. přenesená | Základna DPH nulová
| Náklady stavby celkem | [10 empty] | 450000 |  |  |  | 544500 |  |  | 0 | 94500 | 6737.0678 | 94500 | 0 | 0 | 0 | 450000 | 0 | 0 | 0 | 0 | D | 0 | ###NOIMPORT### | IMPORT | {eb493518-f9d5-4747-bbbf-491d75ff02e3} | {00000000-0000-0000-0000-000000000000}
/ |  | 00 |  |  |  | VRN | [5 empty] | 450000 |  |  |  | 544500 | STA |  | 0 | 94500 | 0 | 94500 | 0 | 0 | 0 | 450000 | 0 | 0 | 0 | 0 |  | 1 |  | IMPORT | {59933c4b-32ac-4f11-b850-01f8fb43de47} | {eb493518-f9d5-4747-bbbf-491d75ff02e3} | 2
/ |  | 10 |  |  |  | Stavební část | [5 empty] | 0 |  |  |  | 0 | STA |  | 0 | 0 | 5771.6626 | 0 | 0 | 0 | 0 | 0 | 0 | 0 | 0 | 0 |  | 1 |  | IMPORT | {8c684380-5b14-442a-8639-781e2950077c} | {eb493518-f9d5-4747-bbbf-491d75ff02e3} | 2
/ |  | 20 |  |  |  | ZTI | [5 empty] | 0 |  |  |  | 0 | STA |  | 0 | 0 | 713.3808 | 0 | 0 | 0 | 0 | 0 | 0 | 0 | 0 | 0 |  | 1 |  | IMPORT | {bc24ba5f-a0cc-4511-9852-63b23504872f} | {eb493518-f9d5-4747-bbbf-491d75ff02e3} | 2
/ |  | 30 |  |  |  | Plyn | [5 empty] | 0 |  |  |  | 0 | STA |  | 0 | 0 | 111.1713 | 0 | 0 | 0 | 0 | 0 | 0 | 0 | 0 | 0 |  | 1 |  | IMPORT | {b72d2a43-2dbc-40fd-8a79-514bd36cc9f3} | {eb493518-f9d5-4747-bbbf-491d75ff02e3} | 2
/ |  | 40 |  |  |  | UT | [5 empty] | 0 |  |  |  | 0 | STA |  | 0 | 0 | 86.778 | 0 | 0 | 0 | 0 | 0 | 0 | 0 | 0 | 0 |  | 1 |  | IMPORT | {cacb49be-612d-4bfc-877d-fc7f1ecc5ac6} | {eb493518-f9d5-4747-bbbf-491d75ff02e3} | 2
/ |  | 50 |  |  |  | Větrání | [5 empty] | 0 |  |  |  | 0 | STA |  | 0 | 0 | 54.075 | 0 | 0 | 0 | 0 | 0 | 0 | 0 | 0 | 0 |  | 1 |  | IMPORT | {daaca553-6f24-4c81-a521-3ff636976179} | {eb493518-f9d5-4747-bbbf-491d75ff02e3} | 2
/ |  | 60 |  |  |  | Elektroinstalace, Slaboproud | [5 empty] | 0 |  |  |  | 0 | STA |  | 0 | 0 | 0 | 0 | 0 | 0 | 0 | 0 | 0 | 0 | 0 | 0 |  | 1 |  | IMPORT | {a9e71a54-0af4-4945-a00a-fc3ab1812732} | {eb493518-f9d5-4747-bbbf-491d75ff02e3} | 2

## 00 - VRN
| List obsahuje: |  | 1) Krycí list soupisu | 2) Rekapitulace |  |  | 3) Soupis prací | Zpět na list: | Rekapitulace stavby
[9 empty] | >> skryté sloupce << | [9 empty] | {59933c4b-32ac-4f11-b850-01f8fb43de47}
2
| VÝKAZ VÝMĚR | [8 empty] | v --- níže se nacházejí doplnkové a pomocné údaje k sestavám --- v | [8 empty] | False
Stavba:
Sportovní kabiny s klubovnou Stará Voda
Objekt:
00 - VRN
| KSO: |  |  |  |  | CC-CZ:
| Místo: |  | Stará Voda |  |  | Datum: | 8. 9. 2018
| Zadavatel: |  |  |  |  | IČ:
|  | Obec Stará Voda |  |  |  | DIČ:
| Uchazeč: |  |  |  |  | IČ:
DIČ:
| Projektant: |  |  |  |  | IČ:
|  | ing.Janečková Zuzana |  |  |  | DIČ:
Poznámka:
Soupis prací je sestaven s využitím Cenové soustavy ÚRS. Položky, které pochází z této cenové soustavy, jsou ve sloupci 'Cenová soustava' označeny popisem 'CS ÚRS' a úrovní příslušného kalendářního pololetí. Veškeré další informace vymezující popis a podmínky použití těchto položek z Cenové soustavy, které nejsou uvedeny přímo v soupisu prací, jsou neomezeně dálkově k dispozici na www.cs-urs.cz, sekce Cenové a technické podmínky.
| Cena bez DPH | [5 empty] | 450000
|  |  | Základ daně |  |  | Sazba daně | Výše daně
| DPH | základní | 450000 |  |  | 21% | 94500
|  | snížená | 0 |  |  | 15% | 0
|  | zákl. přenesená | 0 |  |  | 21% | 0
|  | sníž. přenesená | 0 |  |  | 15% | 0
|  | nulová | 0 |  |  | 0% | 0
| Cena s DPH |  |  | v | CZK |  | 544500
REKAPITULACE ČLENĚNÍ SOUPISU PRACÍ
Stavba:
Sportovní kabiny s klubovnou Stará Voda
Objekt:
00 - VRN
Místo: |  |  | Stará Voda |  |  | Datum: | 8. 9. 2018
Zadavatel: |  |  | Obec Stará Voda |  |  | Projektant: | ing.Janečková Zuzana
Uchazeč:
Kód dílu - Popis | [6 empty] | Cena celkem [CZK]
Náklady soupisu celkem | [6 empty] | 450000 | [12 empty] | -1
| OST - Ostatní | [5 empty] | 450000
| VRN - Vedlejší rozpočtové náklady | [5 empty] | 450000
SOUPIS PRACÍ
Stavba:
Sportovní kabiny s klubovnou Stará Voda
Objekt:
00 - VRN
Místo: |  |  | Stará Voda |  |  | Datum: | 8. 9. 2018
Zadavatel: |  |  | Obec Stará Voda |  |  | Projektant: | ing.Janečková Zuzana
Uchazeč:
PČ | Typ | Kód | Popis | MJ | Množství | J.cena [CZK] | Cena celkem [CZK] | Cenová soustava |  | Poznámka | DPH | J. Nh [h] | Nh celkem [h] | J. hmotnost [t] | Hmotnost celkem [t] | J. suť [t] | Suť Celkem [t]
Náklady soupisu celkem | [6 empty] | 450000 | [5 empty] | 0 |  | 0 |  | 0 |  | D | -1 | [7 empty] | 450000
| D | OST | Ostatní |  |  |  | 450000 | [5 empty] | 0 |  | 0 |  | 0 | 4 | D | 0 | ROZPOCET | [6 empty] | 450000
| D | VRN | Vedlejší rozpočtové náklady |  |  |  | 450000 | [5 empty] | 0 |  | 0 |  | 0 | 4 | D | 1 | ROZPOCET | [6 empty] | 450000
1 | K | 999-VRN-1 | geodetické práce před výstavbou | kus | 1 |  | 0 |  |  |  | základní | 0 | 0 | 0 | 0 | 0 | 0 | 4 | K | 2 | ROZPOCET | 0 | 0 | 0 | 0 | 0 | 1 | 0 | 4 | 1971865732
2 | K | 999-VRN-3 | Geodetické práce po výstavbě | kus | 1 |  | 0 |  |  |  | základní | 0 | 0 | 0 | 0 | 0 | 0 | 4 | K | 2 | ROZPOCET | 0 | 0 | 0 | 0 | 0 | 1 | 0 | 4 | 1045070290
3 | K | 999-VRN-4 | Dokumentace skutečného provedení 3 paré | kus | 1 |  | 0 |  |  |  | základní | 0 | 0 | 0 | 0 | 0 | 0 | 4 | K | 2 | ROZPOCET | 0 | 0 | 0 | 0 | 0 | 1 | 0 | 4 | -896617757
4 | K | 999-VRN-5 | Zřízení staveniště, náklady na umístění stavební buňky, WC a oplocení staveniště | kus | 1 |  | 0 |  |  |  | základní | 0 | 0 | 0 | 0 | 0 | 0 | 4 | K | 2 | ROZPOCET | 0 | 0 | 0 | 0 | 0 | 1 | 0 | 4 | -2067254196
5 | K | 999-VRN-6 | Dopravní značení na staveništi, zajištění PDZ po dobu rekonstrukce | kus | 1 |  | 0 |  |  |  | základní | 0 | 0 | 0 | 0 | 0 | 0 | 4 | K | 2 | ROZPOCET | 0 | 0 | 0 | 0 | 0 | 1 | 0 | 4 | -1298429315
6 | K | 999-VRN-7 | Rezerva investora - neočekávané náklady stavby | kus | 1 | 450000 | 450000 |  |  |  | základní | 0 | 0 | 0 | 0 | 0 | 0 | 4 | K | 2 | ROZPOCET | 450000 | 0 | 0 | 0 | 0 | 1 | 450000 | 4 | -300318808
7 | K | 999-VRN-8 | Informační tabule s údaji o stavbě | kus | 2 |  | 0 |  |  |  | základní | 0 | 0 | 0 | 0 | 0 | 0 | 4 | K | 2 | ROZPOCET | 0 | 0 | 0 | 0 | 0 | 1 | 0 | 4 | -915999640

## 10 - Stavební část
| List obsahuje: |  | 1) Krycí list soupisu | 2) Rekapitulace |  |  | 3) Soupis prací | Zpět na list: | Rekapitulace stavby
[9 empty] | >> skryté sloupce << | [9 empty] | {8c684380-5b14-442a-8639-781e2950077c}
2
| VÝKAZ VÝMĚR | [8 empty] | v --- níže se nacházejí doplnkové a pomocné údaje k sestavám --- v | [8 empty] | False
Stavba:
Sportovní kabiny s klubovnou Stará Voda
Objekt:
10 - Stavební část
| KSO: |  |  |  |  | CC-CZ:
| Místo: |  | Stará Voda |  |  | Datum: | 8. 9. 2018
| Zadavatel: |  |  |  |  | IČ:
|  | Obec Stará Voda |  |  |  | DIČ:
| Uchazeč: |  |  |  |  | IČ:
DIČ:
| Projektant: |  |  |  |  | IČ:
|  | ing.Janečková Zuzana |  |  |  | DIČ:
Poznámka:
Soupis prací je sestaven s využitím Cenové soustavy ÚRS. Položky, které pochází z této cenové soustavy, jsou ve sloupci 'Cenová soustava' označeny popisem 'CS ÚRS' a úrovní příslušného kalendářního pololetí. Veškeré další informace vymezující popis a podmínky použití těchto položek z Cenové soustavy, které nejsou uvedeny přímo v soupisu prací, jsou neomezeně dálkově k dispozici na www.cs-urs.cz, sekce Cenové a technické podmínky.
| Cena bez DPH | [5 empty] | 0
|  |  | Základ daně |  |  | Sazba daně | Výše daně
| DPH | základní | 0 |  |  | 21% | 0
|  | snížená | 0 |  |  | 15% | 0
|  | zákl. přenesená | 0 |  |  | 21% | 0
|  | sníž. přenesená | 0 |  |  | 15% | 0
|  | nulová | 0 |  |  | 0% | 0
| Cena s DPH |  |  | v | CZK |  | 0
REKAPITULACE ČLENĚNÍ SOUPISU PRACÍ
Stavba:
Sportovní kabiny s klubovnou Stará Voda
Objekt:
10 - Stavební část
Místo: |  |  | Stará Voda |  |  | Datum: | 8. 9. 2018
Zadavatel: |  |  | Obec Stará Voda |  |  | Projektant: | ing.Janečková Zuzana
Uchazeč:
Kód dílu - Popis | [6 empty] | Cena celkem [CZK]
Náklady soupisu celkem | [6 empty] | 0 | [12 empty] | -1
| HSV - Práce a dodávky HSV | [5 empty] | 0
| 1 - Zemní práce | [5 empty] | 0
| 2 - Zakládání | [5 empty] | 0
| 3 - Svislé a kompletní konstrukce | [5 empty] | 0
| 4 - Vodorovné konstrukce | [5 empty] | 0
| 5 - Komunikace pozemní | [5 empty] | 0
| 6 - Úpravy povrchů, podlahy a osazování výplní | [5 empty] | 0
| 8 - Trubní vedení | [5 empty] | 0
| 9 - Ostatní konstrukce a práce, bourání | [5 empty] | 0
| 998 - Přesun hmot | [5 empty] | 0
| PSV - Práce a dodávky PSV | [5 empty] | 0
| 711 - Izolace proti vodě, vlhkosti a plynům | [5 empty] | 0
| 713 - Izolace tepelné | [5 empty] | 0
| 762 - Konstrukce tesařské | [5 empty] | 0
| 763 - Konstrukce suché výstavby | [5 empty] | 0
| 764 - Konstrukce klempířské | [5 empty] | 0
| 765 - Krytina skládaná | [5 empty] | 0
| 766 - Konstrukce truhlářské | [5 empty] | 0
| 767 - Konstrukce zámečnické | [5 empty] | 0
| 771 - Podlahy z dlaždic | [5 empty] | 0
| 777 - Podlahy lité | [5 empty] | 0
| 781 - Dokončovací práce - obklady | [5 empty] | 0
| 783 - Dokončovací práce - nátěry | [5 empty] | 0
| 784 - Dokončovací práce - malby a tapety | [5 empty] | 0
SOUPIS PRACÍ
Stavba:
Sportovní kabiny s klubovnou Stará Voda
Objekt:
10 - Stavební část
Místo: |  |  | Stará Voda |  |  | Datum: | 8. 9. 2018
Zadavatel: |  |  | Obec Stará Voda |  |  | Projektant: | ing.Janečková Zuzana
Uchazeč:
PČ | Typ | Kód | Popis | MJ | Množství | J.cena [CZK] | Cena celkem [CZK] | Cenová soustava |  | Poznámka | DPH | J. Nh [h] | Nh celkem [h] | J. hmotnost [t] | Hmotnost celkem [t] | J. suť [t] | Suť Celkem [t]
Náklady soupisu celkem | [6 empty] | 0 | [5 empty] | 5771.6626 |  | 771.3175 |  | 0 |  | D | -1 | [10 empty] | 0
| D | HSV | Práce a dodávky HSV |  |  |  | 0 | [5 empty] | 2947.9259 |  | 727.8134 |  | 0 | 1 | D | 0 |  |  |  | ROZPOCET | [6 empty] | 0
| D | 1 | Zemní práce |  |  |  | 0 | [5 empty] | 342.4738 |  | 97.736 |  | 0 | 1 | D | 1 |  |  |  | ROZPOCET | [6 empty] | 0
1 | K | 121101103 | Sejmutí ornice s přemístěním na vzdálenost do 250 m | m3 | 6.15 |  | 0 | CS ÚRS 2018 01 |  |  | základní | 0.013 | 0.07995 | 0 | 0 | 0 | 0 | 4 | K | 2 |  |  |  | ROZPOCET | 0 | 0 | 0 | 0 | 0 | 1 | 0 | 4 | 780972465
| VV |  | 41*0,15 "výměra dle TZ |  | 6.15 | [13 empty] | VV | 2 | 2 | True | 0 | ROZPOCET
2 | K | 122201102 | Odkopávky a prokopávky nezapažené v hornině tř. 3 objem do 1000 m3 | m3 | 164.03 |  | 0 | CS ÚRS 2018 01 |  |  | základní | 0.187 | 30.6736 | 0 | 0 | 0 | 0 | 4 | K | 2 |  |  |  | ROZPOCET | 0 | 0 | 0 | 0 | 0 | 1 | 0 | 4 | 963502073
| VV |  | (22+3,15)*(13+1,675)*0,375 "klubovna |  | 138.404 | [13 empty] | VV | 2 | 2 | True | 0 | ROZPOCET
| VV |  | 5,2*11,2*0,44 "zpevněná plocha |  | 25.626 | [13 empty] | VV | 2 | 2 | True | 0 | ROZPOCET
3 | K | 132201202 | Hloubení rýh š do 2000 mm v hornině tř. 3 objemu do 1000 m3 | m3 | 141.082 |  | 0 | CS ÚRS 2018 01 |  |  | základní | 0.825 | 116.3926 | 0 | 0 | 0 | 0 | 4 | K | 2 |  |  |  | ROZPOCET | 0 | 0 | 0 | 0 | 0 | 1 | 0 | 4 | -1744692538
| VV |  | (21,9*2+4,3*2+0,45*2+1,375*2+0,6*2+4,825*2)*0,8*1,125*1,5 |  | 90.315 | [13 empty] | VV | 2 | 2 | True | 0 | ROZPOCET
| VV |  | 20,3*0,45*1,125*1,5 |  | 15.415 | [13 empty] | VV | 2 | 2 | True | 0 | ROZPOCET
| VV |  | (20,3+4,825)*0,6*1,125*1,5 |  | 25.439 | [13 empty] | VV | 2 | 2 | True | 0 | ROZPOCET
| VV |  | (0,8*0,45+0,5*0,42)*1,125*1,5 |  | 0.962 | [13 empty] | VV | 2 | 2 | True | 0 | ROZPOCET
| VV |  | (3,275*2+2,29)*0,6*1,125*1,5 |  | 8.951 | [13 empty] | VV | 2 | 2 | True | 0 | ROZPOCET
4 | K | 133201101 | Hloubení šachet v hornině tř. 3 objemu do 100 m3 | m3 | 11.096 |  | 0 | CS ÚRS 2018 01 |  |  | základní | 3.14 | 34.8414 | 0 | 0 | 0 | 0 | 4 | K | 2 |  |  |  | ROZPOCET | 0 | 0 | 0 | 0 | 0 | 1 | 0 | 4 | -967130004
| VV |  | 1*1,3*0,86 |  | 1.118 | [13 empty] | VV | 2 | 2 | True | 0 | ROZPOCET
| VV |  | 1,55*1,1*1,22 |  | 2.08 | [13 empty] | VV | 2 | 2 | True | 0 | ROZPOCET
| VV |  | 0,6*0,6*1,125*13*1,5 |  | 7.898 | [13 empty] | VV | 2 | 2 | True | 0 | ROZPOCET
5 | K | 161101101 | Svislé přemístění výkopku z horniny tř. 1 až 4 hl výkopu do 2,5 m | m3 | 316.208 |  | 0 | CS ÚRS 2018 01 |  |  | základní | 0.345 | 109.0918 | 0 | 0 | 0 | 0 | 4 | K | 2 |  |  |  | ROZPOCET | 0 | 0 | 0 | 0 | 0 | 1 | 0 | 4 | -1575065245
| VV |  | 164,03+141,082+11,096 |  | 316.208 | [13 empty] | VV | 2 | 2 | True | 1 | ROZPOCET
6 | K | 162701105 | Vodorovné přemístění do 10000 m výkopku/sypaniny z horniny tř. 1 až 4 | m3 | 316.208 |  | 0 | CS ÚRS 2018 01 |  |  | základní | 0.083 | 26.2453 | 0 | 0 | 0 | 0 | 4 | K | 2 |  |  |  | ROZPOCET | 0 | 0 | 0 | 0 | 0 | 1 | 0 | 4 | 621945612
7 | K | 171201201 | Uložení sypaniny na skládky | m3 | 316.208 |  | 0 | CS ÚRS 2018 01 |  |  | základní | 0.009 | 2.8459 | 0 | 0 | 0 | 0 | 4 | K | 2 |  |  |  | ROZPOCET | 0 | 0 | 0 | 0 | 0 | 1 | 0 | 4 | 659672991
8 | K | 171201211 | Poplatek za uložení stavebního odpadu - zeminy a kameniva na skládce | t | 316.208 |  | 0 | CS ÚRS 2018 01 |  |  | základní | 0 | 0 | 0 | 0 | 0 | 0 | 4 | K | 2 |  |  |  | ROZPOCET | 0 | 0 | 0 | 0 | 0 | 1 | 0 | 4 | -823683306
9 | K | 174101101 | Zásyp jam, šachet rýh nebo kolem objektů sypaninou se zhutněním | m3 | 48.868 |  | 0 | CS ÚRS 2018 01 |  |  | základní | 0.299 | 14.6115 | 0 | 0 | 0 | 0 | 4 | K | 2 |  |  |  | ROZPOCET | 0 | 0 | 0 | 0 | 0 | 1 | 0 | 4 | 425449876
| VV |  | (21,9*2+4,3*2+0,45*2+1,375*2+0,6*2+4,825*2)*0,8*1,25*0,5 |  | 33.45 | [13 empty] | VV | 2 | 2 | True | 0 | ROZPOCET
| VV |  | 20,3*0,45*1,025*0,5 |  | 4.682 | [13 empty] | VV | 2 | 2 | True | 0 | ROZPOCET
| VV |  | (20,3+4,825)*0,6*1,025*0,5 |  | 7.726 | [13 empty] | VV | 2 | 2 | True | 0 | ROZPOCET
| VV |  | (0,8*0,45+0,5*0,42)*1,025*0,5 |  | 0.292 | [13 empty] | VV | 2 | 2 | True | 0 | ROZPOCET
| VV |  | (3,275*2+2,29)*0,6*1,025*0,5 |  | 2.718 | [13 empty] | VV | 2 | 2 | True | 0 | ROZPOCET
10 | M | 58331200 | štěrkopísek netříděný zásypový materiál | t | 97.736 |  | 0 | CS ÚRS 2018 01 |  |  | základní | 0 | 0 | 1 | 97.736 | 0 | 0 | 8 | M | 2 |  |  |  | ROZPOCET | 0 | 0 | 0 | 0 | 0 | 1 | 0 | 4 | -699003561
| VV |  | 48,868*2 'Přepočtené koeficientem množství |  | 97.736 | [13 empty] | VV | 2 | 2 | False | 1 | ROZPOCET
11 | K | 181951102 | Úprava pláně v hornině tř. 1 až 4 se zhutněním | m2 | 427.316 |  | 0 | CS ÚRS 2018 01 |  |  | základní | 0.018 | 7.6917 | 0 | 0 | 0 | 0 | 4 | K | 2 |  |  |  | ROZPOCET | 0 | 0 | 0 | 0 | 0 | 1 | 0 | 4 | 1875641226
| VV |  | (22+3,15)*(13+1,675) "klubovna |  | 369.076 | [13 empty] | VV | 2 | 2 | True | 0 | ROZPOCET
| VV |  | 5,2*11,2 "zpevněná plocha |  | 58.24 | [13 empty] | VV | 2 | 2 | True | 0 | ROZPOCET
| D | 2 | Zakládání |  |  |  | 0 | [5 empty] | 146.0393 |  | 222.7493 |  | 0 | 1 | D | 1 |  |  |  | ROZPOCET | [6 empty] | 0
12 | K | 274313711 | Základové pásy z betonu tř. C 20/25 | m3 | 85.694 |  | 0 | CS ÚRS 2018 01 |  |  | základní | 0.584 | 50.0453 | 2.4533 | 210.2322 | 0 | 0 | 4 | K | 2 |  |  |  | ROZPOCET | 0 | 0 | 0 | 0 | 0 | 1 | 0 | 4 | 1907743360
| VV |  | (21,9*2+4,3*2+0,45*2+1,375*2+0,6*2+4,825*2)*0,8*1,025 |  | 54.858 | [13 empty] | VV | 2 | 2 | True | 0 | ROZPOCET
| VV |  | 20,3*0,45*1,025 |  | 9.363 | [13 empty] | VV | 2 | 2 | True | 0 | ROZPOCET
| VV |  | (20,3+4,825)*0,6*1,025 |  | 15.452 | [13 empty] | VV | 2 | 2 | True | 0 | ROZPOCET
| VV |  | (0,8*0,45+0,5*0,42)*1,025 |  | 0.584 | [13 empty] | VV | 2 | 2 | True | 0 | ROZPOCET
| VV |  | (3,275*2+2,29)*0,6*1,025 |  | 5.437 | [13 empty] | VV | 2 | 2 | True | 0 | ROZPOCET
13 | K | 274351121 | Zřízení bednění základových pasů rovného | m2 | 246.933 |  | 0 | CS ÚRS 2018 01 |  |  | základní | 0.247 | 60.9925 | 0.00269 | 0.66425 | 0 | 0 | 4 | K | 2 |  |  |  | ROZPOCET | 0 | 0 | 0 | 0 | 0 | 1 | 0 | 4 | 1194464364
| VV |  | (21,9*2+13,15*2+20,3*4+14,875*2+4,825*2+4,3*2+1,375*2+4,875*4+0,42*4)*1,025 |  | 228.811 | [13 empty] | VV | 2 | 2 | True | 0 | ROZPOCET
| VV |  | (3,275*2+3,49+2,675*2+2,29)*1,025 |  | 18.122 | [13 empty] | VV | 2 | 2 | True | 0 | ROZPOCET
14 | K | 274351122 | Odstranění bednění základových pasů rovného | m2 | 246.933 |  | 0 | CS ÚRS 2018 01 |  |  | základní | 0.083 | 20.4954 | 0 | 0 | 0 | 0 | 4 | K | 2 |  |  |  | ROZPOCET | 0 | 0 | 0 | 0 | 0 | 1 | 0 | 4 | -607631147
15 | K | 275313711 | Základové patky z betonu tř. C 20/25 | m3 | 4.797 |  | 0 | CS ÚRS 2018 01 |  |  | základní | 0.584 | 2.8014 | 2.4533 | 11.7684 | 0 | 0 | 4 | K | 2 |  |  |  | ROZPOCET | 0 | 0 | 0 | 0 | 0 | 1 | 0 | 4 | -461632890
| VV |  | 0,6*0,6*1,025*13 |  | 4.797 | [13 empty] | VV | 2 | 2 | True | 1 | ROZPOCET
16 | K | 275351121 | Zřízení bednění základových patek | m2 | 31.98 |  | 0 | CS ÚRS 2018 01 |  |  | základní | 0.274 | 8.7625 | 0.00264 | 0.084427 | 0 | 0 | 4 | K | 2 |  |  |  | ROZPOCET | 0 | 0 | 0 | 0 | 0 | 1 | 0 | 4 | 138067444
| VV |  | 0,6*4*1,025*13 |  | 31.98 | [13 empty] | VV | 2 | 2 | True | 1 | ROZPOCET
17 | K | 275351122 | Odstranění bednění základových patek | m2 | 31.98 |  | 0 | CS ÚRS 2018 01 |  |  | základní | 0.092 | 2.9422 | 0 | 0 | 0 | 0 | 4 | K | 2 |  |  |  | ROZPOCET | 0 | 0 | 0 | 0 | 0 | 1 | 0 | 4 | 1386219248
| D | 3 | Svislé a kompletní konstrukce |  |  |  | 0 | [5 empty] | 569.5609 |  | 111.5377 |  | 0 | 1 | D | 1 |  |  |  | ROZPOCET | [6 empty] | 0
18 | K | 311235141 | Zdivo jednovrstvé z cihel broušených přes P10 do P15 na tenkovrstvou maltu tloušťky 240 mm | m2 | 61.96 |  | 0 | CS ÚRS 2018 01 |  |  | základní | 0.69 | 42.7524 | 0.22158 | 13.7291 | 0 | 0 | 4 | K | 2 |  |  |  | ROZPOCET | 0 | 0 | 0 | 0 | 0 | 1 | 0 | 4 | -501052160
| VV |  | 21,1*3,25 |  | 68.575 | [13 empty] | VV | 2 | 2 | True | 0 | ROZPOCET
| VV |  | -1,05*2,1*3 |  | -6.615 | [13 empty] | VV | 2 | 2 | True | 0 | ROZPOCET
19 | K | 311235181 | Zdivo jednovrstvé z cihel broušených do P10 na tenkovrstvou maltu tl 380 mm | m2 | 30.963 |  | 0 | CS ÚRS 2018 01 |  |  | základní | 1.018 | 31.5203 | 0.23405 | 7.2469 | 0 | 0 | 4 | K | 2 |  |  |  | ROZPOCET | 0 | 0 | 0 | 0 | 0 | 1 | 0 | 4 | 1709466212
| VV |  | (22*2+12,35*2-1,65-0,975-1,65-2,5)*0,5 |  | 30.963 | [13 empty] | VV | 2 | 2 | True | 1 | ROZPOCET
20 | K | 311235211 | Zdivo jednovrstvé z cihel broušených do P10 na tenkovrstvou maltu tl 440 mm | m2 | 188.156 |  | 0 | CS ÚRS 2018 01 |  |  | základní | 1.16 | 218.261 | 0.27767 | 52.2453 | 0 | 0 | 4 | K | 2 |  |  |  | ROZPOCET | 0 | 0 | 0 | 0 | 0 | 1 | 0 | 4 | 1381641937
| VV |  | (22*2+12,35*2)*2,75+16,1 |  | 205.025 | [13 empty] | VV | 2 | 2 | True | 0 | ROZPOCET
| VV |  | -1,6*1,65*8 |  | -21.12 | [13 empty] | VV | 2 | 2 | True | 0 | ROZPOCET
| VV |  | -1,65*1,95*2 |  | -6.435 | [13 empty] | VV | 2 | 2 | True | 0 | ROZPOCET
| VV |  | -0,975*1,95 |  | -1.901 | [13 empty] | VV | 2 | 2 | True | 0 | ROZPOCET
| VV |  | -0,8*0,625*7 |  | -3.5 | [13 empty] | VV | 2 | 2 | True | 0 | ROZPOCET
| VV |  | -0,9*1,625 |  | -1.463 | [13 empty] | VV | 2 | 2 | True | 0 | ROZPOCET
| VV |  | 5,4*3,25 |  | 17.55 | [13 empty] | VV | 2 | 2 | True | 0 | ROZPOCET
21 | K | 311-OBK | Obezdívka krbu s povrchem z bet.stěrky - viz projekt interiéru | soubor | 1 |  | 0 |  |  |  | základní | 0 | 0 | 0 | 0 | 0 | 0 | 4 | K | 2 |  |  |  | ROZPOCET | 0 | 0 | 0 | 0 | 0 | 1 | 0 | 4 | -772988346
22 | K | 314236102 | Komínové těleso třísložkové 1průduchové cihelné z keramických vložek D 16 cm napojení 90° v 3 m | soubor | 1 |  | 0 | CS ÚRS 2018 01 |  |  | základní | 5.426 | 5.426 | 0.33949 | 0.33949 | 0 | 0 | 4 | K | 2 |  |  |  | ROZPOCET | 0 | 0 | 0 | 0 | 0 | 1 | 0 | 4 | -1761342978
23 | K | 314236103 | Komínové těleso třísložkové 1průduchové cihelné z keramických vložek D 20 cm napojení 90° v 3 m | soubor | 1 |  | 0 | CS ÚRS 2018 01 |  |  | základní | 5.67 | 5.67 | 0.34945 | 0.34945 | 0 | 0 | 4 | K | 2 |  |  |  | ROZPOCET | 0 | 0 | 0 | 0 | 0 | 1 | 0 | 4 | -1120593988
24 | K | 314236112 | Příplatek ke komínovému tělesu třísložkovému cihelnému z keramických vložek D 16 cm ZKD 1 m výšky | m | 2.6 |  | 0 | CS ÚRS 2018 01 |  |  | základní | 1.791 | 4.6566 | 0.10766 | 0.27992 | 0 | 0 | 4 | K | 2 |  |  |  | ROZPOCET | 0 | 0 | 0 | 0 | 0 | 1 | 0 | 4 | -1522221639
25 | K | 314236113 | Příplatek ke komínovému tělesu třísložkovému cihelnému z keramických vložek D 20 cm ZKD 1 m výšky | m | 2.6 |  | 0 | CS ÚRS 2018 01 |  |  | základní | 1.873 | 4.8698 | 0.11192 | 0.29099 | 0 | 0 | 4 | K | 2 |  |  |  | ROZPOCET | 0 | 0 | 0 | 0 | 0 | 1 | 0 | 4 | 877082109
26 | K | 314236125 | Komínový návlek imitace obezdění v 100 cm pro 1průduchový cihelný komín | kus | 2 |  | 0 | CS ÚRS 2018 01 |  |  | základní | 1.232 | 2.464 | 0.04 | 0.08 | 0 | 0 | 4 | K | 2 |  |  |  | ROZPOCET | 0 | 0 | 0 | 0 | 0 | 1 | 0 | 4 | 1509982865
27 | K | 314236132 | Komínová hlava z pohledových prstenců pro třísložkový 1průduchový cihelný komín D 16 cm | kus | 1 |  | 0 | CS ÚRS 2018 01 |  |  | základní | 3.098 | 3.098 | 0.18136 | 0.18136 | 0 | 0 | 4 | K | 2 |  |  |  | ROZPOCET | 0 | 0 | 0 | 0 | 0 | 1 | 0 | 4 | -1854866137
28 | K | 314236133 | Komínová hlava z pohledových prstenců pro třísložkový 1průduchový cihelný komín D 20 cm | kus | 1 |  | 0 | CS ÚRS 2018 01 |  |  | základní | 3.246 | 3.246 | 0.18562 | 0.18562 | 0 | 0 | 4 | K | 2 |  |  |  | ROZPOCET | 0 | 0 | 0 | 0 | 0 | 1 | 0 | 4 | 1605895470
29 | K | 317168052 | Překlad keramický vysoký v 238 mm dl 1250 mm | kus | 50 |  | 0 | CS ÚRS 2018 01 |  |  | základní | 0.253 | 12.65 | 0.04555 | 2.2775 | 0 | 0 | 4 | K | 2 |  |  |  | ROZPOCET | 0 | 0 | 0 | 0 | 0 | 1 | 0 | 4 | 850826740
| VV |  | 5*5 |  | 25 | [13 empty] | VV | 2 | 2 | True | 0 | ROZPOCET
| VV |  | 8*2 |  | 16 | [13 empty] | VV | 2 | 2 | True | 0 | ROZPOCET
| VV |  | 9 |  | 9 | [13 empty] | VV | 2 | 2 | True | 0 | ROZPOCET
30 | K | 317168053 | Překlad keramický vysoký v 238 mm dl 1500 mm | kus | 6 |  | 0 | CS ÚRS 2018 01 |  |  | základní | 0.26 | 1.56 | 0.05455 | 0.3273 | 0 | 0 | 4 | K | 2 |  |  |  | ROZPOCET | 0 | 0 | 0 | 0 | 0 | 1 | 0 | 4 | -1663579509
| VV |  | 2*3 |  | 6 | [13 empty] | VV | 2 | 2 | True | 1 | ROZPOCET
31 | K | 317168055 | Překlad keramický vysoký v 238 mm dl 2000 mm | kus | 40 |  | 0 | CS ÚRS 2018 01 |  |  | základní | 0.3 | 12 | 0.07285 | 2.914 | 0 | 0 | 4 | K | 2 |  |  |  | ROZPOCET | 0 | 0 | 0 | 0 | 0 | 1 | 0 | 4 | -490441322
| VV |  | 5*8 |  | 40 | [13 empty] | VV | 2 | 2 | True | 1 | ROZPOCET
32 | K | 317168056 | Překlad keramický vysoký v 238 mm dl 2250 mm | kus | 23 |  | 0 | CS ÚRS 2018 01 |  |  | základní | 0.35 | 8.05 | 0.08185 | 1.8826 | 0 | 0 | 4 | K | 2 |  |  |  | ROZPOCET | 0 | 0 | 0 | 0 | 0 | 1 | 0 | 4 | -160710329
| VV |  | 2*5 |  | 10 | [13 empty] | VV | 2 | 2 | True | 0 | ROZPOCET
| VV |  | 2*5 |  | 10 | [13 empty] | VV | 2 | 2 | True | 0 | ROZPOCET
| VV |  | 1 |  | 1 | [13 empty] | VV | 2 | 2 | True | 0 | ROZPOCET
| VV |  | 2 |  | 2 | [13 empty] | VV | 2 | 2 | True | 0 | ROZPOCET
33 | K | 317168059 | Překlad keramický vysoký v 238 mm dl 3000 mm | kus | 5 |  | 0 | CS ÚRS 2018 01 |  |  | základní | 0.48 | 2.4 | 0.10905 | 0.54525 | 0 | 0 | 4 | K | 2 |  |  |  | ROZPOCET | 0 | 0 | 0 | 0 | 0 | 1 | 0 | 4 | -2067862950
| VV |  | 1*5 |  | 5 | [13 empty] | VV | 2 | 2 | True | 1 | ROZPOCET
34 | K | 317998113 | Tepelná izolace mezi překlady v 24 cm z polystyrénu tl 80 mm | m | 34.25 |  | 0 | CS ÚRS 2018 01 |  |  | základní | 0.075 | 2.5688 | 0.0003 | 0.010275 | 0 | 0 | 4 | K | 2 |  |  |  | ROZPOCET | 0 | 0 | 0 | 0 | 0 | 1 | 0 | 4 | -456576675
| VV |  | 2*8+2,25*4+3+1,25*5 |  | 34.25 | [13 empty] | VV | 2 | 2 | True | 1 | ROZPOCET
35 | K | 342244201 | Příčka z cihel broušených na tenkovrstvou maltu tloušťky 80 mm | m2 | 117.43 |  | 0 | CS ÚRS 2018 01 |  |  | základní | 0.582 | 68.3443 | 0.06843 | 8.0357 | 0 | 0 | 4 | K | 2 |  |  |  | ROZPOCET | 0 | 0 | 0 | 0 | 0 | 1 | 0 | 4 | 2112209420
| VV |  | (1,7*2+0,9*2+1,875+4,4+1,55*2+1,875+0,9*2+1,9+1,8+1,9*2+1,55+2,7+2,15+1,8+1,9*2+1,55)*3,5 |  | 137.55 | [13 empty] | VV | 2 | 2 | True | 0 | ROZPOCET
| VV |  | -1,4*9 |  | -12.6 | [13 empty] | VV | 2 | 2 | True | 0 | ROZPOCET
| VV |  | -1,6*2 |  | -3.2 | [13 empty] | VV | 2 | 2 | True | 0 | ROZPOCET
| VV |  | -1,6*2,7 |  | -4.32 | [13 empty] | VV | 2 | 2 | True | 0 | ROZPOCET
36 | K | 342244221 | Příčka z cihel broušených na tenkovrstvou maltu tloušťky 140 mm | m2 | 197.225 |  | 0 | CS ÚRS 2018 01 |  |  | základní | 0.568 | 112.0238 | 0.10445 | 20.6002 | 0 | 0 | 4 | K | 2 |  |  |  | ROZPOCET | 0 | 0 | 0 | 0 | 0 | 1 | 0 | 4 | 660757796
| VV |  | (5,3+5,4+21,1+4,85*4+1*2)*3,5 |  | 186.2 | [13 empty] | VV | 2 | 2 | True | 0 | ROZPOCET
| VV |  | -1,6*3 |  | -4.8 | [13 empty] | VV | 2 | 2 | True | 0 | ROZPOCET
| VV |  | 21,1*0,75 "dozdívka nad věncem |  | 15.825 | [13 empty] | VV | 2 | 2 | True | 0 | ROZPOCET
37 | K | 342291121 | Ukotvení příček k cihelným konstrukcím plochými kotvami | m | 140 |  | 0 | CS ÚRS 2018 01 |  |  | základní | 0.2 | 28 | 0.00012 | 0.0168 | 0 | 0 | 4 | K | 2 |  |  |  | ROZPOCET | 0 | 0 | 0 | 0 | 0 | 1 | 0 | 4 | -1403150660
| VV |  | 3,5*40 |  | 140 | [13 empty] | VV | 2 | 2 | True | 1 | ROZPOCET
| D | 4 | Vodorovné konstrukce |  |  |  | 0 | [5 empty] | 34.884 |  | 16.2654 |  | 0 | 1 | D | 1 |  |  |  | ROZPOCET | [6 empty] | 0
38 | K | 417388132 | Ztužující věnec keramických stropů tl 21 cm pro vnější zdi š 44 cm | m | 74.1 |  | 0 | CS ÚRS 2018 01 |  |  | základní | 0.409 | 30.3069 | 0.18324 | 13.5781 | 0 | 0 | 4 | K | 2 |  |  |  | ROZPOCET | 0 | 0 | 0 | 0 | 0 | 1 | 0 | 4 | 12279552
| VV |  | 22*2+12,35*2+5,4 |  | 74.1 | [13 empty] | VV | 2 | 2 | True | 1 | ROZPOCET
39 | K | 417388162 | Ztužující věnec keramických stropů tl 21 cm pro vnitřní zdi š 24 cm | m | 21.9 |  | 0 | CS ÚRS 2018 01 |  |  | základní | 0.209 | 4.5771 | 0.12271 | 2.6873 | 0 | 0 | 4 | K | 2 |  |  |  | ROZPOCET | 0 | 0 | 0 | 0 | 0 | 1 | 0 | 4 | 616967287
| D | 5 | Komunikace pozemní |  |  |  | 0 | [5 empty] | 98.5453 |  | 39.7789 |  | 0 | 1 | D | 1 |  |  |  | ROZPOCET | [6 empty] | 0
40 | K | 564231111 | Podklad nebo podsyp ze štěrkopísku ŠP tl 100 mm | m2 | 346.88 |  | 0 | CS ÚRS 2018 01 |  |  | základní | 0.031 | 10.7533 | 0 | 0 | 0 | 0 | 4 | K | 2 |  |  |  | ROZPOCET | 0 | 0 | 0 | 0 | 0 | 1 | 0 | 4 | 112799518
| VV |  | 13*21,9 "klubovna |  | 284.7 | [13 empty] | VV | 2 | 2 | True | 0 | ROZPOCET
| VV |  | 0,6*0,6*13 |  | 4.68 | [13 empty] | VV | 2 | 2 | True | 0 | ROZPOCET
| VV |  | 57,5 "zpevněná plocha 122 |  | 57.5 | [13 empty] | VV | 2 | 2 | True | 0 | ROZPOCET
41 | K | 564811111 | Podklad ze štěrkodrtě ŠD tl 50 mm | m2 | 57.5 |  | 0 | CS ÚRS 2018 01 |  |  | základní | 0.021 | 1.2075 | 0 | 0 | 0 | 0 | 4 | K | 2 |  |  |  | ROZPOCET | 0 | 0 | 0 | 0 | 0 | 1 | 0 | 4 | 296617171
| VV |  | 57,5 "zpevněná plocha 122 |  | 57.5 | [13 empty] | VV | 2 | 2 | True | 1 | ROZPOCET
42 | K | 564831111 | Podklad ze štěrkodrtě ŠD tl 100 mm | m2 | 65.75 |  | 0 | CS ÚRS 2018 01 |  |  | základní | 0.023 | 1.5122 | 0 | 0 | 0 | 0 | 4 | K | 2 |  |  |  | ROZPOCET | 0 | 0 | 0 | 0 | 0 | 1 | 0 | 4 | -2083383685
| VV |  | 65,75 "terasa - 119 |  | 65.75 | [13 empty] | VV | 2 | 2 | True | 1 | ROZPOCET
43 | K | 564851111 | Podklad ze štěrkodrtě ŠD tl 150 mm | m2 | 57.5 |  | 0 | CS ÚRS 2018 01 |  |  | základní | 0.026 | 1.495 | 0 | 0 | 0 | 0 | 4 | K | 2 |  |  |  | ROZPOCET | 0 | 0 | 0 | 0 | 0 | 1 | 0 | 4 | -1214108034
| VV |  | 57,5 "zpevněná plocha 122 |  | 57.5 | [13 empty] | VV | 2 | 2 | True | 0 | ROZPOCET
44 | K | 564861111 | Podklad ze štěrkodrtě ŠD tl 200 mm | m2 | 123.25 |  | 0 | CS ÚRS 2018 01 |  |  | základní | 0.029 | 3.5743 | 0 | 0 | 0 | 0 | 4 | K | 2 |  |  |  | ROZPOCET | 0 | 0 | 0 | 0 | 0 | 1 | 0 | 4 | 282227551
| VV |  | 65,75 "terasa - 119 |  | 65.75 | [13 empty] | VV | 2 | 2 | True | 0 | ROZPOCET
| VV |  | 57,5 "zpevněná plocha 122 |  | 57.5 | [13 empty] | VV | 2 | 2 | True | 0 | ROZPOCET
45 | K | 596212211 | Kladení zámkové dlažby pozemních komunikací tl 80 mm skupiny A pl do 100 m2 | m2 | 65.75 |  | 0 | CS ÚRS 2018 01 |  |  | základní | 0.6 | 39.45 | 0.10362 | 6.813 | 0 | 0 | 4 | K | 2 |  |  |  | ROZPOCET | 0 | 0 | 0 | 0 | 0 | 1 | 0 | 4 | 1382507420
| VV |  | 65,75 "terasa - 119 |  | 65.75 | [13 empty] | VV | 2 | 2 | True | 1 | ROZPOCET
46 | M | 59245020 | dlažba skladebná betonová 20x10x8 cm přírodní | m2 | 67.723 |  | 0 | CS ÚRS 2018 01 |  |  | základní | 0 | 0 | 0.176 | 11.9192 | 0 | 0 | 8 | M | 2 |  |  |  | ROZPOCET | 0 | 0 | 0 | 0 | 0 | 1 | 0 | 4 | -1057274074
| VV |  | 65,75*1,03 'Přepočtené koeficientem množství |  | 67.723 | [13 empty] | VV | 2 | 2 | False | 1 | ROZPOCET
47 | K | 596212312 | Kladení zámkové dlažby pozemních komunikací tl 100 mm skupiny A pl do 300 m2 | m2 | 57.5 |  | 0 | CS ÚRS 2018 01 |  |  | základní | 0.61 | 35.075 | 0.10503 | 6.0392 | 0 | 0 | 4 | K | 2 |  |  |  | ROZPOCET | 0 | 0 | 0 | 0 | 0 | 1 | 0 | 4 | -1946710023
| VV |  | 57,5 "zpevněná plocha 122 |  | 57.5 | [13 empty] | VV | 2 | 2 | True | 1 | ROZPOCET
48 | M | 59245220 | dlažba zámková profilová základní 19,6x16,1x10 cm přírodní | m2 | 59.225 |  | 0 | CS ÚRS 2018 01 |  |  | základní | 0 | 0 | 0.216 | 12.7926 | 0 | 0 | 8 | M | 2 |  |  |  | ROZPOCET | 0 | 0 | 0 | 0 | 0 | 1 | 0 | 4 | 62077332
| VV |  | 57,5*1,03 'Přepočtené koeficientem množství |  | 59.225 | [13 empty] | VV | 2 | 2 | False | 1 | ROZPOCET
49 | K | 596841220 | Kladení betonové dlažby komunikací pro pěší do lože z cement malty vel do 0,25 m2 plochy do 50 m2 | m2 | 8.3 |  | 0 | CS ÚRS 2018 01 |  |  | základní | 0.66 | 5.478 | 0.1461 | 1.2126 | 0 | 0 | 4 | K | 2 |  |  |  | ROZPOCET | 0 | 0 | 0 | 0 | 0 | 1 | 0 | 4 | 1597676379
| VV |  | 8,3"118 |  | 8.3 | [13 empty] | VV | 2 | 2 | True | 1 | ROZPOCET
50 | M | 59248005 | dlažba skladebná betonová 30x30x5cm přírodní | m2 | 8.715 |  | 0 | CS ÚRS 2018 01 |  |  | základní | 0 | 0 | 0.115 | 1.0022 | 0 | 0 | 8 | M | 2 |  |  |  | ROZPOCET | 0 | 0 | 0 | 0 | 0 | 1 | 0 | 4 | -1815788770
| VV |  | 8,3*1,05 'Přepočtené koeficientem množství |  | 8.715 | [13 empty] | VV | 2 | 2 | False | 1 | ROZPOCET
| D | 6 | Úpravy povrchů, podlahy a osazování výplní |  |  |  | 0 | [5 empty] | 919.8923 |  | 221.7935 |  | 0 | 1 | D | 1 |  |  |  | ROZPOCET | [6 empty] | 0
51 | K | 612321121 | Vápenocementová omítka hladká jednovrstvá vnitřních stěn nanášená ručně | m2 | 347.356 |  | 0 | CS ÚRS 2018 01 |  |  | základní | 0.39 | 135.4688 | 0.0154 | 5.3493 | 0 | 0 | 4 | K | 2 |  |  |  | ROZPOCET | 0 | 0 | 0 | 0 | 0 | 1 | 0 | 4 | 2004596271
| VV |  | 347,356 "omítka pod obklad |  | 347.356 | [13 empty] | VV | 2 | 2 | True | 0 | ROZPOCET
52 | K | 612321141 | Vápenocementová omítka štuková dvouvrstvá vnitřních stěn nanášená ručně | m2 | 500.814 |  | 0 | CS ÚRS 2018 01 |  |  | základní | 0.47 | 235.3826 | 0.01838 | 9.205 | 0 | 0 | 4 | K | 2 |  |  |  | ROZPOCET | 0 | 0 | 0 | 0 | 0 | 1 | 0 | 4 | -116808580
| VV |  | (7*2+0,45*2)*3 "101 |  | 44.7 | [13 empty] | VV | 2 | 2 | True | 0 | ROZPOCET
| VV |  | -1,6*-1,4-2,1 |  | 0.14 | [13 empty] | VV | 2 | 2 | True | 0 | ROZPOCET
| VV |  | (11,5*2+1,7)*3 "102 |  | 74.1 | [13 empty] | VV | 2 | 2 | True | 0 | ROZPOCET
| VV |  | -1,6*4-2,1 |  | -8.5 | [13 empty] | VV | 2 | 2 | True | 0 | ROZPOCET
| VV |  | (2,4*2+1,7*2)*3 "103 |  | 24.6 | [13 empty] | VV | 2 | 2 | True | 0 | ROZPOCET
| VV |  | -1,6 |  | -1.6 | [13 empty] | VV | 2 | 2 | True | 0 | ROZPOCET
| VV |  | (4,85*2+3,6*2)*0,9 "104 |  | 15.21 | [13 empty] | VV | 2 | 2 | True | 0 | ROZPOCET
| VV |  | (0,9*2+1,875*2+3,4*2+1,875*2+0,9*4)*0,9 "105 |  | 17.73 | [13 empty] | VV | 2 | 2 | True | 0 | ROZPOCET
| VV |  | (4,85*2+3,75*2)*0,9 "106 |  | 15.48 | [13 empty] | VV | 2 | 2 | True | 0 | ROZPOCET
| VV |  | (1,55*2*2+0,9*4+1*2+1,875*2+0,9*2+1,875*2+1,6*2+1,8*2+0,9*4)*0,9 "107 |  | 28.35 | [13 empty] | VV | 2 | 2 | True | 0 | ROZPOCET
| VV |  | (4,85*2+2,95*2)*0,9 "108 |  | 14.04 | [13 empty] | VV | 2 | 2 | True | 0 | ROZPOCET
| VV |  | (1,9*2+1,7*2)*0,9 "109 |  | 6.48 | [13 empty] | VV | 2 | 2 | True | 0 | ROZPOCET
| VV |  | (2,6*2+1,8*2)*0,9 "110 |  | 7.92 | [13 empty] | VV | 2 | 2 | True | 0 | ROZPOCET
| VV |  | (2,15*2+1,8*2)*0,9 "111 |  | 7.11 | [13 empty] | VV | 2 | 2 | True | 0 | ROZPOCET
| VV |  | (1,5*2+1,9*2+1,9*2+1,6*+0,9*4+1,55*4)*0,9 "112 |  | 20.304 | [13 empty] | VV | 2 | 2 | True | 0 | ROZPOCET
| VV |  | (1,9*2+0,9*4+2,2*2+1,55*4)*0,9 "113 |  | 16.2 | [13 empty] | VV | 2 | 2 | True | 0 | ROZPOCET
| VV |  | (0,9*2+1,9*2)*1,5 "114 |  | 8.4 | [13 empty] | VV | 2 | 2 | True | 0 | ROZPOCET
| VV |  | (9,25*2+3,6*2+5,35*2)*3 "115,116 |  | 109.2 | [13 empty] | VV | 2 | 2 | True | 0 | ROZPOCET
| VV |  | (5,4*2+2,35*2)*0,9 "117 |  | 13.95 | [13 empty] | VV | 2 | 2 | True | 0 | ROZPOCET
| VV |  | (5,3*2+3,335*2)*3 "120 |  | 51.81 | [13 empty] | VV | 2 | 2 | True | 0 | ROZPOCET
| VV |  | -2,4*2,5 |  | -6 | [13 empty] | VV | 2 | 2 | True | 0 | ROZPOCET
| VV |  | (5,3*2+1,915*2)*3 "121 |  | 43.29 | [13 empty] | VV | 2 | 2 | True | 0 | ROZPOCET
| VV |  | -2,1 |  | -2.1 | [13 empty] | VV | 2 | 2 | True | 0 | ROZPOCET
53 | K | 622142001 | Potažení vnějších stěn sklovláknitým pletivem vtlačeným do tenkovrstvé hmoty | m2 | 26.322 |  | 0 | CS ÚRS 2018 01 |  |  | základní | 0.33 | 8.6863 | 0.00438 | 0.11529 | 0 | 0 | 4 | K | 2 |  |  |  | ROZPOCET | 0 | 0 | 0 | 0 | 0 | 1 | 0 | 4 | 1566489070
| VV |  | (22*2+13*2-1,65*2-2,5)*0,41 |  | 26.322 | [13 empty] | VV | 2 | 2 | True | 1 | ROZPOCET
54 | K | 622311141 | Vápenná omítka štuková dvouvrstvá vnějších stěn nanášená ručně | m2 | 206.316 |  | 0 | CS ÚRS 2018 01 |  |  | základní | 0.46 | 94.9054 | 0.025 | 5.1579 | 0 | 0 | 4 | K | 2 |  |  |  | ROZPOCET | 0 | 0 | 0 | 0 | 0 | 1 | 0 | 4 | 1632181545
| VV |  | (22*2+13,25*2)*3,1 |  | 218.55 | [13 empty] | VV | 2 | 2 | True | 0 | ROZPOCET
| VV |  | 22*0,375 |  | 8.25 | [13 empty] | VV | 2 | 2 | True | 0 | ROZPOCET
| VV |  | 13,9 |  | 13.9 | [13 empty] | VV | 2 | 2 | True | 0 | ROZPOCET
| VV |  | -1,6*1,65*8 |  | -21.12 | [13 empty] | VV | 2 | 2 | True | 0 | ROZPOCET
| VV |  | -0,9*1,625 |  | -1.463 | [13 empty] | VV | 2 | 2 | True | 0 | ROZPOCET
| VV |  | -0,8*0,625*7 |  | -3.5 | [13 empty] | VV | 2 | 2 | True | 0 | ROZPOCET
| VV |  | -1,65*2,5*2 |  | -8.25 | [13 empty] | VV | 2 | 2 | True | 0 | ROZPOCET
| VV |  | -0,975*2,05 |  | -1.999 | [13 empty] | VV | 2 | 2 | True | 0 | ROZPOCET
| VV |  | -2,4*2,5 |  | -6 | [13 empty] | VV | 2 | 2 | True | 0 | ROZPOCET
| VV |  | ((1,6+1,65*2)*8+0,9+1,625*2+(0,8+0,625*2)*7+(1,65+2*2)*2+0,975+1,55*2+2,4+2*2)*0,1 |  | 7.948 | [13 empty] | VV | 2 | 2 | True | 0 | ROZPOCET
55 | K | 622511111 | Tenkovrstvá akrylátová mozaiková střednězrnná omítka včetně penetrace vnějších stěn | m2 | 26.322 |  | 0 | CS ÚRS 2018 01 |  |  | základní | 0.294 | 7.7387 | 0.00628 | 0.1653 | 0 | 0 | 4 | K | 2 |  |  |  | ROZPOCET | 0 | 0 | 0 | 0 | 0 | 1 | 0 | 4 | 1755425879
56 | K | 629991011 | Zakrytí výplní otvorů a svislých ploch fólií přilepenou lepící páskou | m2 | 84.664 |  | 0 | CS ÚRS 2018 01 |  |  | základní | 0.06 | 5.0798 | 0 | 0 | 0 | 0 | 4 | K | 2 |  |  |  | ROZPOCET | 0 | 0 | 0 | 0 | 0 | 1 | 0 | 4 | -2101737828
| VV |  | 1,6*1,65*8 |  | 21.12 | [13 empty] | VV | 2 | 2 | True | 0 | ROZPOCET
| VV |  | 0,9*1,625 |  | 1.463 | [13 empty] | VV | 2 | 2 | True | 0 | ROZPOCET
| VV |  | 0,8*0,625*7 |  | 3.5 | [13 empty] | VV | 2 | 2 | True | 0 | ROZPOCET
| VV |  | 1,65*2,5*2 |  | 8.25 | [13 empty] | VV | 2 | 2 | True | 0 | ROZPOCET
| VV |  | 0,975*2,05 |  | 1.999 | [13 empty] | VV | 2 | 2 | True | 0 | ROZPOCET
| VV |  | 2,4*2,5 |  | 6 | [13 empty] | VV | 2 | 2 | True | 0 | ROZPOCET
| VV |  | 42,332 |  | 42.332 | [13 empty] | VV | 2 | 2 | True | 0 | ROZPOCET
57 | K | 631311114 | Mazanina tl do 80 mm z betonu prostého bez zvýšených nároků na prostředí tř. C 16/20 | m3 | 13.255 |  | 0 | CS ÚRS 2018 01 |  |  | základní | 3.213 | 42.5883 | 2.2563 | 29.9078 | 0 | 0 | 4 | K | 2 |  |  |  | ROZPOCET | 0 | 0 | 0 | 0 | 0 | 1 | 0 | 4 | 625640474
| VV |  | (11,9+19,55+4+4,7+50+19+12,7)*0,055 "P1 |  | 6.702 | [13 empty] | VV | 2 | 2 | True | 0 | ROZPOCET
| VV |  | (17,45+9,45+18,2+10,5+10,7+3,25+3,9+8,9+7,2+1,7+10,15)*0,055 "P2 |  | 5.577 | [13 empty] | VV | 2 | 2 | True | 0 | ROZPOCET
| VV |  | 17,75*0,055 "P4 |  | 0.976 | [13 empty] | VV | 2 | 2 | True | 0 | ROZPOCET
58 | K | 631311135 | Mazanina tl do 240 mm z betonu prostého bez zvýšených nároků na prostředí tř. C 20/25 | m3 | 44.419 |  | 0 | CS ÚRS 2018 01 |  |  | základní | 2.317 | 102.9188 | 2.4533 | 108.9727 | 0 | 0 | 4 | K | 2 |  |  |  | ROZPOCET | 0 | 0 | 0 | 0 | 0 | 1 | 0 | 4 | 1250381955
| VV |  | 21,9*13*0,15 |  | 42.705 | [13 empty] | VV | 2 | 2 | True | 0 | ROZPOCET
| VV |  | 3,275*3,49*0,15 |  | 1.714 | [13 empty] | VV | 2 | 2 | True | 0 | ROZPOCET
59 | K | 631319171 | Příplatek k mazanině tl do 80 mm za stržení povrchu spodní vrstvy před vložením výztuže | m3 | 6.628 |  | 0 | CS ÚRS 2018 01 |  |  | základní | 0.82 | 5.435 | 0 | 0 | 0 | 0 | 4 | K | 2 |  |  |  | ROZPOCET | 0 | 0 | 0 | 0 | 0 | 1 | 0 | 4 | -969173690
| VV |  | 13,255*0,5 'Přepočtené koeficientem množství |  | 6.628 | [13 empty] | VV | 2 | 2 | False | 1 | ROZPOCET
60 | K | 631319175 | Příplatek k mazanině tl do 240 mm za stržení povrchu spodní vrstvy před vložením výztuže | m3 | 22.21 |  | 0 | CS ÚRS 2018 01 |  |  | základní | 0.205 | 4.553 | 0 | 0 | 0 | 0 | 4 | K | 2 |  |  |  | ROZPOCET | 0 | 0 | 0 | 0 | 0 | 1 | 0 | 4 | -1202228527
| VV |  | 44,419*0,5 'Přepočtené koeficientem množství |  | 22.21 | [13 empty] | VV | 2 | 2 | False | 1 | ROZPOCET
61 | K | 631351101 | Zřízení bednění rýh a hran v podlahách | m2 | 11.453 |  | 0 | CS ÚRS 2018 01 |  |  | základní | 0.396 | 4.5354 | 0.01352 | 0.15484 | 0 | 0 | 4 | K | 2 |  |  |  | ROZPOCET | 0 | 0 | 0 | 0 | 0 | 1 | 0 | 4 | 589025685
| VV |  | (21,9*2+13*2+3,275*2)*0,15 |  | 11.453 | [13 empty] | VV | 2 | 2 | True | 1 | ROZPOCET
62 | K | 631351102 | Odstranění bednění rýh a hran v podlahách | m2 | 11.453 |  | 0 | CS ÚRS 2018 01 |  |  | základní | 0.24 | 2.7487 | 0 | 0 | 0 | 0 | 4 | K | 2 |  |  |  | ROZPOCET | 0 | 0 | 0 | 0 | 0 | 1 | 0 | 4 | 1456386119
63 | K | 631362021 | Výztuž mazanin svařovanými sítěmi Kari | t | 2.492 |  | 0 | CS ÚRS 2018 01 |  |  | základní | 15.231 | 37.9557 | 1.0628 | 2.6484 | 0 | 0 | 4 | K | 2 |  |  |  | ROZPOCET | 0 | 0 | 0 | 0 | 0 | 1 | 0 | 4 | -1402142643
| VV |  | 21,9*13*5,4*1,2/1000 |  | 1.845 | [13 empty] | VV | 2 | 2 | True | 0 | ROZPOCET
| VV |  | 3,275*3,49*5,4*1,2/1000 |  | 0.074 | [13 empty] | VV | 2 | 2 | True | 0 | ROZPOCET
| VV |  | (11,9+19,55+4+4,7+50+19+12,7)*1,98*1,2/1000 "P1 |  | 0.29 | [13 empty] | VV | 2 | 2 | True | 0 | ROZPOCET
| VV |  | (17,45+9,45+18,2+10,5+10,7+3,25+3,9+8,9+7,2+1,7+10,15)*1,98*1,2/1000 "P2 |  | 0.241 | [13 empty] | VV | 2 | 2 | True | 0 | ROZPOCET
| VV |  | 17,75*1,98*1,2/1000 "P4 |  | 0.042 | [13 empty] | VV | 2 | 2 | True | 0 | ROZPOCET
64 | K | 632451032 | Vyrovnávací potěr tl do 30 mm z MC 15 provedený v ploše | m2 | 296.13 |  | 0 | CS ÚRS 2018 01 |  |  | základní | 0.271 | 80.2512 | 0.07426 | 21.9906 | 0 | 0 | 4 | K | 2 |  |  |  | ROZPOCET | 0 | 0 | 0 | 0 | 0 | 1 | 0 | 4 | 749274711
| VV |  | 21,9*13 "základy |  | 284.7 | [13 empty] | VV | 2 | 2 | True | 0 | ROZPOCET
| VV |  | 3,275*3,49 |  | 11.43 | [13 empty] | VV | 2 | 2 | True | 0 | ROZPOCET
65 | K | 632451455 | Potěr pískocementový tl do 50 mm tř. C 20 běžný | m2 | 296.13 |  | 0 | CS ÚRS 2018 01 |  |  | základní | 0.443 | 131.1856 | 0.1117 | 33.0777 | 0 | 0 | 4 | K | 2 |  |  |  | ROZPOCET | 0 | 0 | 0 | 0 | 0 | 1 | 0 | 4 | 697766651
| VV |  | 21,9*13 |  | 284.7 | [13 empty] | VV | 2 | 2 | True | 0 | ROZPOCET
| VV |  | 3,275*3,49 |  | 11.43 | [13 empty] | VV | 2 | 2 | True | 0 | ROZPOCET
66 | K | 637121112 | Okapový chodník z kačírku tl 150 mm s udusáním | m2 | 15.8 |  | 0 | CS ÚRS 2018 01 |  |  | základní | 0.245 | 3.871 | 0.2756 | 4.3545 | 0 | 0 | 4 | K | 2 |  |  |  | ROZPOCET | 0 | 0 | 0 | 0 | 0 | 1 | 0 | 4 | 1352103109
| VV |  | (22,5+9,1)*0,5 |  | 15.8 | [13 empty] | VV | 2 | 2 | True | 1 | ROZPOCET
67 | K | 642942111 | Osazování zárubní nebo rámů dveřních kovových do 2,5 m2 na MC | kus | 22 |  | 0 | CS ÚRS 2018 01 |  |  | základní | 0.754 | 16.588 | 0.01698 | 0.37356 | 0 | 0 | 4 | K | 2 |  |  |  | ROZPOCET | 0 | 0 | 0 | 0 | 0 | 1 | 0 | 4 | 126573399
| VV |  | 4+2+3+12+1 |  | 22 | [13 empty] | VV | 2 | 2 | True | 1 | ROZPOCET
68 | M | 55331102 | zárubeň ocelová pro běžné zdění hranatý profil 95 700 L/P | kus | 12 |  | 0 | CS ÚRS 2018 01 |  |  | základní | 0 | 0 | 0.0104 | 0.1248 | 0 | 0 | 8 | M | 2 |  |  |  | ROZPOCET | 0 | 0 | 0 | 0 | 0 | 1 | 0 | 4 | 1010594683
69 | M | 55331104 | zárubeň ocelová pro běžné zdění hranatý profil 95 800 L/P | kus | 2 |  | 0 | CS ÚRS 2018 01 |  |  | základní | 0 | 0 | 0.0106 | 0.0212 | 0 | 0 | 8 | M | 2 |  |  |  | ROZPOCET | 0 | 0 | 0 | 0 | 0 | 1 | 0 | 4 | 1990255774
70 | M | 55331212 | zárubeň ocelová pro běžné zdění hranatý profil s drážkou 145 700 L/P | kus | 1 |  | 0 | CS ÚRS 2018 01 |  |  | základní | 0 | 0 | 0.02146 | 0.02146 | 0 | 0 | 8 | M | 2 |  |  |  | ROZPOCET | 0 | 0 | 0 | 0 | 0 | 1 | 0 | 4 | -874106728
71 | M | 55331213 | zárubeň ocelová pro běžné zdění hranatý profil s drážkou 145 800 L/P | kus | 7 |  | 0 | CS ÚRS 2018 01 |  |  | základní | 0 | 0 | 0.02188 | 0.15316 | 0 | 0 | 8 | M | 2 |  |  |  | ROZPOCET | 0 | 0 | 0 | 0 | 0 | 1 | 0 | 4 | 2046908610
| D | 8 | Trubní vedení |  |  |  | 0 | [5 empty] | 26.9891 |  | 4.9176 |  | 0 | 1 | D | 1 |  |  |  | ROZPOCET | [6 empty] | 0
72 | K | 894215111 | Šachtice domovní kanalizační obestavěný prostor do 1,3 m3 se stěnami z betonu s poklopem | m3 | 2.898 |  | 0 | CS ÚRS 2018 01 |  |  | základní | 9.313 | 26.9891 | 1.6969 | 4.9176 | 0 | 0 | 4 | K | 2 |  |  |  | ROZPOCET | 0 | 0 | 0 | 0 | 0 | 1 | 0 | 4 | 2107083668
| VV |  | 1,3*1*0,76 |  | 0.988 | [13 empty] | VV | 2 | 2 | True | 0 | ROZPOCET
| VV |  | 1,55*1,1*1,12 |  | 1.91 | [13 empty] | VV | 2 | 2 | True | 0 | ROZPOCET
| D | 9 | Ostatní konstrukce a práce, bourání |  |  |  | 0 | [5 empty] | 204.3913 |  | 13.0349 |  | 0 | 1 | D | 1 |  |  |  | ROZPOCET | [6 empty] | 0
73 | K | 916231212 | Osazení chodníkového obrubníku betonového stojatého bez boční opěry do lože z betonu prostého | m | 96 |  | 0 | CS ÚRS 2018 01 |  |  | základní | 0.18 | 17.28 | 0.09599 | 9.215 | 0 | 0 | 4 | K | 2 |  |  |  | ROZPOCET | 0 | 0 | 0 | 0 | 0 | 1 | 0 | 4 | -1129997926
| VV |  | 2,89*4+2,76*9 "terasa |  | 36.4 | [13 empty] | VV | 2 | 2 | True | 0 | ROZPOCET
| VV |  | 11+5,2*2+5,6 "zpevněná plocha |  | 27 | [13 empty] | VV | 2 | 2 | True | 0 | ROZPOCET
| VV |  | (22,5+9,1+0,5+0,5) "okapový chodník |  | 32.6 | [13 empty] | VV | 2 | 2 | True | 0 | ROZPOCET
74 | M | 59217007 | obrubník betonový parkový 50x8x20cm | m | 66.57 |  | 0 | CS ÚRS 2018 01 |  |  | základní | 0 | 0 | 0.0336 | 2.2368 | 0 | 0 | 8 | M | 2 |  |  |  | ROZPOCET | 0 | 0 | 0 | 0 | 0 | 1 | 0 | 4 | -1652473377
| VV |  | 63,4*1,05 'Přepočtené koeficientem množství |  | 66.57 | [13 empty] | VV | 2 | 2 | False | 1 | ROZPOCET
75 | M | 59217019 | obrubník betonový chodníkový 100x10x20 cm | m | 33.252 |  | 0 | CS ÚRS 2018 01 |  |  | základní | 0 | 0 | 0.046 | 1.5296 | 0 | 0 | 8 | M | 2 |  |  |  | ROZPOCET | 0 | 0 | 0 | 0 | 0 | 1 | 0 | 4 | 1048592368
| VV |  | 32,6*1,02 'Přepočtené koeficientem množství |  | 33.252 | [13 empty] | VV | 2 | 2 | False | 1 | ROZPOCET
76 | K | 941211111 | Montáž lešení řadového rámového lehkého zatížení do 200 kg/m2 š do 0,9 m v do 10 m | m2 | 187.6 |  | 0 | CS ÚRS 2018 01 |  |  | základní | 0.11 | 20.636 | 0 | 0 | 0 | 0 | 4 | K | 2 |  |  |  | ROZPOCET | 0 | 0 | 0 | 0 | 0 | 1 | 0 | 4 | 1939159976
| VV |  | (26*2+15,65*2+4)*2 |  | 174.6 | [13 empty] | VV | 2 | 2 | True | 0 | ROZPOCET
| VV |  | +13 |  | 13 | [13 empty] | VV | 2 | 2 | True | 0 | ROZPOCET
77 | K | 941211211 | Příplatek k lešení řadovému rámovému lehkému š 0,9 m v do 25 m za první a ZKD den použití | m2 | 11256 |  | 0 | CS ÚRS 2018 01 |  |  | základní | 0 | 0 | 0 | 0 | 0 | 0 | 4 | K | 2 |  |  |  | ROZPOCET | 0 | 0 | 0 | 0 | 0 | 1 | 0 | 4 | 1313743542
| VV |  | 187,6*60 'Přepočtené koeficientem množství |  | 11256 | [13 empty] | VV | 2 | 2 | False | 1 | ROZPOCET
78 | K | 941211811 | Demontáž lešení řadového rámového lehkého zatížení do 200 kg/m2 š do 0,9 m v do 10 m | m2 | 187.6 |  | 0 | CS ÚRS 2018 01 |  |  | základní | 0.069 | 12.9444 | 0 | 0 | 0 | 0 | 4 | K | 2 |  |  |  | ROZPOCET | 0 | 0 | 0 | 0 | 0 | 1 | 0 | 4 | 1475955557
79 | K | 944611111 | Montáž ochranné plachty z textilie z umělých vláken | m2 | 187.6 |  | 0 | CS ÚRS 2018 01 |  |  | základní | 0.061 | 11.4436 | 0 | 0 | 0 | 0 | 4 | K | 2 |  |  |  | ROZPOCET | 0 | 0 | 0 | 0 | 0 | 1 | 0 | 4 | 442369204
80 | K | 944611211 | Příplatek k ochranné plachtě za první a ZKD den použití | m2 | 11256 |  | 0 | CS ÚRS 2018 01 |  |  | základní | 0 | 0 | 0 | 0 | 0 | 0 | 4 | K | 2 |  |  |  | ROZPOCET | 0 | 0 | 0 | 0 | 0 | 1 | 0 | 4 | 467892287
| VV |  | 187,6*60 'Přepočtené koeficientem množství |  | 11256 | [13 empty] | VV | 2 | 2 | False | 1 | ROZPOCET
81 | K | 944611811 | Demontáž ochranné plachty z textilie z umělých vláken | m2 | 187.6 |  | 0 | CS ÚRS 2018 01 |  |  | základní | 0.041 | 7.6916 | 0 | 0 | 0 | 0 | 4 | K | 2 |  |  |  | ROZPOCET | 0 | 0 | 0 | 0 | 0 | 1 | 0 | 4 | 2017132570
82 | K | 944711112 | Montáž záchytné stříšky š do 2 m | m | 8 |  | 0 | CS ÚRS 2018 01 |  |  | základní | 0.343 | 2.744 | 0 | 0 | 0 | 0 | 4 | K | 2 |  |  |  | ROZPOCET | 0 | 0 | 0 | 0 | 0 | 1 | 0 | 4 | -1814205057
83 | K | 944711212 | Příplatek k záchytné stříšce š do 2 m za první a ZKD den použití | m | 480 |  | 0 | CS ÚRS 2018 01 |  |  | základní | 0 | 0 | 0 | 0 | 0 | 0 | 4 | K | 2 |  |  |  | ROZPOCET | 0 | 0 | 0 | 0 | 0 | 1 | 0 | 4 | -1376535674
| VV |  | 8*60 'Přepočtené koeficientem množství |  | 480 | [13 empty] | VV | 2 | 2 | False | 1 | ROZPOCET
84 | K | 944711812 | Demontáž záchytné stříšky š do 2 m | m | 8 |  | 0 | CS ÚRS 2018 01 |  |  | základní | 0.192 | 1.536 | 0 | 0 | 0 | 0 | 4 | K | 2 |  |  |  | ROZPOCET | 0 | 0 | 0 | 0 | 0 | 1 | 0 | 4 | -793532995
85 | K | 949101111 | Lešení pomocné pro objekty pozemních staveb s lešeňovou podlahou v do 1,9 m zatížení do 150 kg/m2 | m2 | 315.05 |  | 0 | CS ÚRS 2018 01 |  |  | základní | 0.105 | 33.0802 | 0.00013 | 0.040956 | 0 | 0 | 4 | K | 2 |  |  |  | ROZPOCET | 0 | 0 | 0 | 0 | 0 | 1 | 0 | 4 | -1135623364
| VV |  | 11,9+19,55+4+17,45+9,45+18,2+10,5+10,7+3,25+4,7+3,9+8,9+7,2+1,7+50+19+12,7+8,3+65,75+17,75+10,15 |  | 315.05 | [13 empty] | VV | 2 | 2 | True | 0 | ROZPOCET
86 | K | 952901111 | Vyčištění budov bytové a občanské výstavby při výšce podlaží do 4 m | m2 | 315.05 |  | 0 | CS ÚRS 2018 01 |  |  | základní | 0.308 | 97.0354 | 4e-05 | 0.012602 | 0 | 0 | 4 | K | 2 |  |  |  | ROZPOCET | 0 | 0 | 0 | 0 | 0 | 1 | 0 | 4 | -869818711
| D | 998 | Přesun hmot |  |  |  | 0 | [5 empty] | 605.15 |  | 0 |  | 0 | 1 | D | 1 |  |  |  | ROZPOCET | [6 empty] | 0
87 | K | 998011001 | Přesun hmot pro budovy zděné v do 6 m | t | 728.219 |  | 0 | CS ÚRS 2018 01 |  |  | základní | 0.831 | 605.15 | 0 | 0 | 0 | 0 | 4 | K | 2 |  |  |  | ROZPOCET | 0 | 0 | 0 | 0 | 0 | 1 | 0 | 4 | -1885298768
| D | PSV | Práce a dodávky PSV |  |  |  | 0 | [5 empty] | 2823.7368 |  | 43.5041 |  | 0 | 2 | D | 0 |  |  |  | ROZPOCET | [6 empty] | 0
| D | 711 | Izolace proti vodě, vlhkosti a plynům |  |  |  | 0 | [5 empty] | 181.8987 |  | 4.156 |  | 0 | 2 | D | 1 |  |  |  | ROZPOCET | [6 empty] | 0
88 | K | 711111001 | Provedení izolace proti zemní vlhkosti vodorovné za studena nátěrem penetračním | m2 | 296.13 |  | 0 | CS ÚRS 2018 01 |  |  | základní | 0.024 | 7.1071 | 0 | 0 | 0 | 0 | 16 | K | 2 |  |  |  | ROZPOCET | 0 | 0 | 0 | 0 | 0 | 1 | 0 | 16 | 750961017
| VV |  | 21,9*13 |  | 284.7 | [13 empty] | VV | 2 | 2 | True | 0 | ROZPOCET
| VV |  | 3,275*3,49 |  | 11.43 | [13 empty] | VV | 2 | 2 | True | 0 | ROZPOCET
89 | M | 11163150 | lak asfaltový penetrační | t | 0.089 |  | 0 | CS ÚRS 2018 01 |  |  | základní | 0 | 0 | 1 | 0.089 | 0 | 0 | 32 | M | 2 |  |  |  | ROZPOCET | 0 | 0 | 0 | 0 | 0 | 1 | 0 | 16 | -2109552267
| VV |  | 296,13*0,0003 'Přepočtené koeficientem množství |  | 0.089 | [13 empty] | VV | 2 | 2 | False | 1 | ROZPOCET
90 | K | 711112001 | Provedení izolace proti zemní vlhkosti svislé za studena nátěrem penetračním | m2 | 32.1 |  | 0 | CS ÚRS 2018 01 |  |  | základní | 0.054 | 1.7334 | 0 | 0 | 0 | 0 | 16 | K | 2 |  |  |  | ROZPOCET | 0 | 0 | 0 | 0 | 0 | 1 | 0 | 16 | -1941794424
| VV |  | (22*2+13*2-1,65*2-2,5)*0,5 |  | 32.1 | [13 empty] | VV | 2 | 2 | True | 0 | ROZPOCET
91 | M | 11163150 | lak asfaltový penetrační | t | 0.011 |  | 0 | CS ÚRS 2018 01 |  |  | základní | 0 | 0 | 1 | 0.011 | 0 | 0 | 32 | M | 2 |  |  |  | ROZPOCET | 0 | 0 | 0 | 0 | 0 | 1 | 0 | 16 | 322358634
| VV |  | 32,1*0,00035 'Přepočtené koeficientem množství |  | 0.011 | [13 empty] | VV | 2 | 2 | False | 1 | ROZPOCET
92 | K | 711113115 | Izolace proti zemní vlhkosti na vodorovné ploše za studena těsnicí hmotou | m2 | 101.4 |  | 0 | CS ÚRS 2018 01 |  |  | základní | 0.15 | 15.21 | 0.004 | 0.4056 | 0 | 0 | 4 | K | 2 |  |  |  | ROZPOCET | 0 | 0 | 0 | 0 | 0 | 1 | 0 | 4 | -1515266633
| VV |  | 17,45+9,45+18,2+10,5+10,7+3,25+3,9+8,9+7,2+1,7+10,15 "P2 |  | 101.4 | [13 empty] | VV | 2 | 2 | True | 1 | ROZPOCET
93 | K | 711113125 | Izolace proti zemní vlhkosti na svislé ploše za studena těsnicí hmotou | m2 | 50.918 |  | 0 | CS ÚRS 2018 01 |  |  | základní | 0.19 | 9.6744 | 0.004 | 0.20367 | 0 | 0 | 16 | K | 2 |  |  |  | ROZPOCET | 0 | 0 | 0 | 0 | 0 | 1 | 0 | 16 | -267739484
| VV |  | (4,85*2+3,6*2)*0,2 "104 |  | 3.38 | [13 empty] | VV | 2 | 2 | True | 0 | ROZPOCET
| VV |  | (0,9*2+1,875*2+3,4*2+1,875*2+0,9*4)*0,2 "105 |  | 3.94 | [13 empty] | VV | 2 | 2 | True | 0 | ROZPOCET
| VV |  | (0,9*2*2+0,8*2)*1,5 |  | 7.8 | [13 empty] | VV | 2 | 2 | True | 0 | ROZPOCET
| VV |  | (4,85*2+3,75*2)*0,2 "106 |  | 3.44 | [13 empty] | VV | 2 | 2 | True | 0 | ROZPOCET
| VV |  | (1,55*2*2+0,9*4+1*2+1,875*2+0,9*2+1,875*2+1,6*2+1,8*2+0,9*4)*0,2 "107 |  | 6.3 | [13 empty] | VV | 2 | 2 | True | 0 | ROZPOCET
| VV |  | (0,9*2*2+0,8*2)*1,5 |  | 7.8 | [13 empty] | VV | 2 | 2 | True | 0 | ROZPOCET
| VV |  | (4,85*2+2,95*2)*0,2 "108 |  | 3.12 | [13 empty] | VV | 2 | 2 | True | 0 | ROZPOCET
| VV |  | (1,9*2+1,7*2)*0,2 "109 |  | 1.44 | [13 empty] | VV | 2 | 2 | True | 0 | ROZPOCET
| VV |  | (2,15*2+1,8*2)*0,2 "111 |  | 1.58 | [13 empty] | VV | 2 | 2 | True | 0 | ROZPOCET
| VV |  | (1,5*2+1,9*2+1,9*2+1,6*+0,9*4+1,55*4)*0,2 "112 |  | 4.512 | [13 empty] | VV | 2 | 2 | True | 0 | ROZPOCET
| VV |  | (1,9*2+0,9*4+2,2*2+1,55*4)*0,2 "113 |  | 3.6 | [13 empty] | VV | 2 | 2 | True | 0 | ROZPOCET
| VV |  | (0,9*2+1,9*2)*0,2 "114 |  | 1.12 | [13 empty] | VV | 2 | 2 | True | 0 | ROZPOCET
| VV |  | (5,3*2+1,915*2)*0,2 "121 |  | 2.886 | [13 empty] | VV | 2 | 2 | True | 0 | ROZPOCET
94 | K | 711141559 | Provedení izolace proti zemní vlhkosti pásy přitavením vodorovné NAIP | m2 | 592.26 |  | 0 | CS ÚRS 2018 01 |  |  | základní | 0.222 | 131.4817 | 0.0004 | 0.2369 | 0 | 0 | 16 | K | 2 |  |  |  | ROZPOCET | 0 | 0 | 0 | 0 | 0 | 1 | 0 | 16 | 1089387592
| VV |  | 296,13*2 |  | 592.26 | [13 empty] | VV | 2 | 2 | True | 1 | ROZPOCET
95 | M | 62852254 | pásy s modifikovaným asfaltem tl. 4,0 mm vložka polyesterové rouno minerální jemnozrnný posyp | m2 | 340.55 |  | 0 | CS ÚRS 2018 01 |  |  | základní | 0 | 0 | 0.0049 | 1.6687 | 0 | 0 | 32 | M | 2 |  |  |  | ROZPOCET | 0 | 0 | 0 | 0 | 0 | 1 | 0 | 16 | -752543348
| VV |  | 296,13*1,15 'Přepočtené koeficientem množství |  | 340.55 | [13 empty] | VV | 2 | 2 | False | 1 | ROZPOCET
96 | M | 62852264 | pásy s modifikovaným asfaltem vložka skelná tkanina minerální posyp | m2 | 340.55 |  | 0 | CS ÚRS 2018 01 |  |  | základní | 0 | 0 | 0.0035 | 1.1919 | 0 | 0 | 32 | M | 2 |  |  |  | ROZPOCET | 0 | 0 | 0 | 0 | 0 | 1 | 0 | 16 | -468170861
| VV |  | 296,13*1,15 'Přepočtené koeficientem množství |  | 340.55 | [13 empty] | VV | 2 | 2 | False | 1 | ROZPOCET
97 | K | 711142559 | Provedení izolace proti zemní vlhkosti pásy přitavením svislé NAIP | m2 | 64.2 |  | 0 | CS ÚRS 2018 01 |  |  | základní | 0.26 | 16.692 | 0.0004 | 0.02568 | 0 | 0 | 16 | K | 2 |  |  |  | ROZPOCET | 0 | 0 | 0 | 0 | 0 | 1 | 0 | 16 | 1610842385
| VV |  | 32,1*2 |  | 64.2 | [13 empty] | VV | 2 | 2 | True | 1 | ROZPOCET
98 | M | 62852254 | pásy s modifikovaným asfaltem tl. 4,0 mm vložka polyesterové rouno minerální jemnozrnný posyp | m2 | 38.52 |  | 0 | CS ÚRS 2018 01 |  |  | základní | 0 | 0 | 0.0049 | 0.18875 | 0 | 0 | 32 | M | 2 |  |  |  | ROZPOCET | 0 | 0 | 0 | 0 | 0 | 1 | 0 | 16 | 955824652
| VV |  | 32,1*1,2 'Přepočtené koeficientem množství |  | 38.52 | [13 empty] | VV | 2 | 2 | False | 1 | ROZPOCET
99 | M | 62852264 | pásy s modifikovaným asfaltem vložka skelná tkanina minerální posyp | m2 | 38.52 |  | 0 | CS ÚRS 2018 01 |  |  | základní | 0 | 0 | 0.0035 | 0.13482 | 0 | 0 | 32 | M | 2 |  |  |  | ROZPOCET | 0 | 0 | 0 | 0 | 0 | 1 | 0 | 16 | -645690043
| VV |  | 32,1*1,2 'Přepočtené koeficientem množství |  | 38.52 | [13 empty] | VV | 2 | 2 | False | 1 | ROZPOCET
100 | K | 998711201 | Přesun hmot procentní pro izolace proti vodě, vlhkosti a plynům v objektech v do 6 m | % | 1901.741 |  | 0 | CS ÚRS 2018 01 |  |  | základní | 0 | 0 | 0 | 0 | 0 | 0 | 16 | K | 2 |  |  |  | ROZPOCET | 0 | 0 | 0 | 0 | 0 | 1 | 0 | 16 | 313018839
| D | 713 | Izolace tepelné |  |  |  | 0 | [5 empty] | 188.8298 |  | 2.6202 |  | 0 | 2 | D | 1 |  |  |  | ROZPOCET | [6 empty] | 0
101 | K | 713111121 | Montáž izolace tepelné spodem stropů s uchycením drátem rohoží, pásů, dílců, desek | m2 | 572 |  | 0 | CS ÚRS 2018 01 |  |  | základní | 0.231 | 132.132 | 0.0003 | 0.1716 | 0 | 0 | 16 | K | 2 |  |  |  | ROZPOCET | 0 | 0 | 0 | 0 | 0 | 1 | 0 | 16 | 1321806147
| VV |  | 22*13*2 |  | 572 | [13 empty] | VV | 2 | 2 | True | 0 | ROZPOCET
102 | M | 63153705 | deska izolační univerzální λ=0,037 tl 80mm | m2 | 253.05 |  | 0 | CS ÚRS 2018 01 |  |  | základní | 0 | 0 | 0.00243 | 0.61491 | 0 | 0 | 32 | M | 2 |  |  |  | ROZPOCET | 0 | 0 | 0 | 0 | 0 | 1 | 0 | 16 | 1326354718
| VV |  | 241*1,05 'Přepočtené koeficientem množství |  | 253.05 | [13 empty] | VV | 2 | 2 | False | 1 | ROZPOCET
103 | M | 63153706 | deska izolační univerzální λ=0,037 tl 100mm | m2 | 253.05 |  | 0 | CS ÚRS 2018 01 |  |  | základní | 0 | 0 | 0.00304 | 0.76927 | 0 | 0 | 32 | M | 2 |  |  |  | ROZPOCET | 0 | 0 | 0 | 0 | 0 | 1 | 0 | 16 | 1364074072
| VV |  | 241*1,05 'Přepočtené koeficientem množství |  | 253.05 | [13 empty] | VV | 2 | 2 | False | 1 | ROZPOCET
104 | K | 713121121 | Montáž izolace tepelné podlah volně kladenými rohožemi, pásy, dílci, deskami 2 vrstvy | m2 | 241 |  | 0 | CS ÚRS 2018 01 |  |  | základní | 0.14 | 33.74 | 0 | 0 | 0 | 0 | 16 | K | 2 |  |  |  | ROZPOCET | 0 | 0 | 0 | 0 | 0 | 1 | 0 | 16 | -1843573301
| VV |  | 11,9+19,55+4+4,7+50+19+12,7 "P1 |  | 121.85 | [13 empty] | VV | 2 | 2 | True | 0 | ROZPOCET
| VV |  | 17,45+9,45+18,2+10,5+10,7+3,25+3,9+8,9+7,2+1,7+10,15 "P2 |  | 101.4 | [13 empty] | VV | 2 | 2 | True | 0 | ROZPOCET
| VV |  | 17,75 "P4 |  | 17.75 | [13 empty] | VV | 2 | 2 | True | 0 | ROZPOCET
105 | M | 28376074 | deska EPS grafitová λ=0,031 tl 60mm | m2 | 506.1 |  | 0 | CS ÚRS 2018 01 |  |  | základní | 0 | 0 | 0.0009 | 0.45549 | 0 | 0 | 32 | M | 2 |  |  |  | ROZPOCET | 0 | 0 | 0 | 0 | 0 | 1 | 0 | 16 | -1635345482
| VV |  | 241*2,1 'Přepočtené koeficientem množství |  | 506.1 | [13 empty] | VV | 2 | 2 | False | 1 | ROZPOCET
106 | K | 713131141 | Montáž izolace tepelné stěn a základů lepením celoplošně rohoží, pásů, dílců, desek | m2 | 80.25 |  | 0 | CS ÚRS 2018 01 |  |  | základní | 0.211 | 16.9327 | 0.006 | 0.4815 | 0 | 0 | 16 | K | 2 |  |  |  | ROZPOCET | 0 | 0 | 0 | 0 | 0 | 1 | 0 | 16 | 1899484923
| VV |  | (22*2+13*2-1,65*2-2,5)*1,25 |  | 80.25 | [13 empty] | VV | 2 | 2 | True | 1 | ROZPOCET
107 | M | 28376439 | deska z polystyrénu XPS, hrana rovná a strukturovaný povrch tl 40mm | m2 | 81.855 |  | 0 | CS ÚRS 2018 01 |  |  | základní | 0 | 0 | 0.0012 | 0.098226 | 0 | 0 | 32 | M | 2 |  |  |  | ROZPOCET | 0 | 0 | 0 | 0 | 0 | 1 | 0 | 16 | 1505773171
| VV |  | 80,25*1,02 'Přepočtené koeficientem množství |  | 81.855 | [13 empty] | VV | 2 | 2 | False | 1 | ROZPOCET
108 | K | 713191132 | Montáž izolace tepelné podlah, stropů vrchem nebo střech překrytí separační fólií z PE | m2 | 241 |  | 0 | CS ÚRS 2018 01 |  |  | základní | 0.025 | 6.025 | 0 | 0 | 0 | 0 | 16 | K | 2 |  |  |  | ROZPOCET | 0 | 0 | 0 | 0 | 0 | 1 | 0 | 16 | 512892877
109 | M | 28329011 | fólie hořlavá parotěsná pro interiér (reakce na oheň - třída F) 110 g/m2 | m2 | 265.1 |  | 0 | CS ÚRS 2018 01 |  |  | základní | 0 | 0 | 0.00011 | 0.029161 | 0 | 0 | 32 | M | 2 |  |  |  | ROZPOCET | 0 | 0 | 0 | 0 | 0 | 1 | 0 | 16 | -1056669383
| VV |  | 241*1,1 'Přepočtené koeficientem množství |  | 265.1 | [13 empty] | VV | 2 | 2 | False | 1 | ROZPOCET
110 | K | 998713201 | Přesun hmot procentní pro izolace tepelné v objektech v do 6 m | % | 1972.767 |  | 0 | CS ÚRS 2018 01 |  |  | základní | 0 | 0 | 0 | 0 | 0 | 0 | 16 | K | 2 |  |  |  | ROZPOCET | 0 | 0 | 0 | 0 | 0 | 1 | 0 | 16 | -1713726457
| D | 762 | Konstrukce tesařské |  |  |  | 0 | [5 empty] | 247.5529 |  | 9.683 |  | 0 | 2 | D | 1 |  |  |  | ROZPOCET | [6 empty] | 0
111 | K | 762081410 | Vícestranné hoblování hraněného řeziva na staveništi | m2 | 67.312 |  | 0 | CS ÚRS 2018 01 |  |  | základní | 0.292 | 19.6551 | 0 | 0 | 0 | 0 | 16 | K | 2 |  |  |  | ROZPOCET | 0 | 0 | 0 | 0 | 0 | 1 | 0 | 16 | -1374591584
| VV |  | 3,1*15*0,14*3 "sloupek 14x14 |  | 19.53 | [13 empty] | VV | 2 | 2 | True | 0 | ROZPOCET
| VV |  | (8*2+0,73*2+1,2*2+1,55*2+1,9+1,3*2+1,51*2+1,8*2+2,1*2+1,5*4)*0,14*3 "pohledová výplň 14x14 |  | 18.598 | [13 empty] | VV | 2 | 2 | True | 0 | ROZPOCET
| VV |  | (25+14,6+3*2)*0,64 "vaznice 14x18 |  | 29.184 | [13 empty] | VV | 2 | 2 | True | 0 | ROZPOCET
112 | K | 762332132 | Montáž vázaných kcí krovů pravidelných z hraněného řeziva průřezové plochy do 224 cm2 | m | 90.78 |  | 0 | CS ÚRS 2018 01 |  |  | základní | 0.454 | 41.2141 | 0 | 0 | 0 | 0 | 16 | K | 2 |  |  |  | ROZPOCET | 0 | 0 | 0 | 0 | 0 | 1 | 0 | 16 | 65717861
| VV |  | 3,1*15 "sloupek 14x14 |  | 46.5 | [13 empty] | VV | 2 | 2 | True | 0 | ROZPOCET
| VV |  | 8*2+0,73*2+1,2*2+1,55*2+1,9+1,3*2+1,51*2+1,8*2+2,1*2+1,5*4 "pohledová výplň 14x14 |  | 44.28 | [13 empty] | VV | 2 | 2 | True | 0 | ROZPOCET
113 | K | 762332133 | Montáž vázaných kcí krovů pravidelných z hraněného řeziva průřezové plochy do 288 cm2 | m | 45.6 |  | 0 | CS ÚRS 2018 01 |  |  | základní | 0.575 | 26.22 | 0 | 0 | 0 | 0 | 16 | K | 2 |  |  |  | ROZPOCET | 0 | 0 | 0 | 0 | 0 | 1 | 0 | 16 | -638204813
| VV |  | 25+14,6+3*2 "vaznice 14x18 |  | 45.6 | [13 empty] | VV | 2 | 2 | True | 0 | ROZPOCET
114 | M | 60512011 | řezivo jehličnaté hranol jakost I nad 120cm2 | m3 | 3.221 |  | 0 | CS ÚRS 2018 01 |  |  | základní | 0 | 0 | 0.55 | 1.7716 | 0 | 0 | 32 | M | 2 |  |  |  | ROZPOCET | 0 | 0 | 0 | 0 | 0 | 1 | 0 | 16 | 1512019339
| VV |  | 3,1*15*0,14*0,14 "sloupek 14x14 |  | 0.911 | [13 empty] | VV | 2 | 2 | True | 0 | ROZPOCET
| VV |  | (8*2+0,73*2+1,2*2+1,55*2+1,9+1,3*2+1,51*2+1,8*2+2,1*2+1,5*4)*0,14*0,14 "pohledová výplň 14x14 |  | 0.868 | [13 empty] | VV | 2 | 2 | True | 0 | ROZPOCET
| VV |  | (25+14,6+3*2)*0,14*0,18 "vaznice 14x18 |  | 1.149 | [13 empty] | VV | 2 | 2 | True | 0 | ROZPOCET
| VV |  | 2,928*1,1 'Přepočtené koeficientem množství |  | 3.221 | [13 empty] | VV | 2 | 2 | False | 1 | ROZPOCET
115 | K | 762341210 | Montáž bednění střech rovných a šikmých sklonu do 60° z hrubých prken na sraz | m2 | 421.254 |  | 0 | CS ÚRS 2018 01 |  |  | základní | 0.29 | 122.1637 | 0 | 0 | 0 | 0 | 16 | K | 2 |  |  |  | ROZPOCET | 0 | 0 | 0 | 0 | 0 | 1 | 0 | 16 | 1772206099
| VV |  | 26*15,65/Cos (15) |  | 421.254 | [13 empty] | VV | 2 | 2 | True | 1 | ROZPOCET
116 | M | 60511085 | řezivo jehličnaté středové SM/BO tl 24mm š 120/150mm dl 4m jakost II-III | m3 | 11.121 |  | 0 | CS ÚRS 2018 01 |  |  | základní | 0 | 0 | 0.55 | 6.1166 | 0 | 0 | 32 | M | 2 |  |  |  | ROZPOCET | 0 | 0 | 0 | 0 | 0 | 1 | 0 | 16 | 243558667
| VV |  | 421,254*0,024 |  | 10.11 | [13 empty] | VV | 2 | 2 | True | 1 | ROZPOCET
| VV |  | 10,11*1,1 'Přepočtené koeficientem množství |  | 11.121 | [13 empty] | VV | 2 | 2 | False | 1 | ROZPOCET
117 | K | 762342441 | Montáž lišt trojúhelníkových nebo kontralatí na střechách sklonu do 60° | m | 510 |  | 0 | CS ÚRS 2018 01 |  |  | základní | 0.03 | 15.3 | 0 | 0 | 0 | 0 | 16 | K | 2 |  |  |  | ROZPOCET | 0 | 0 | 0 | 0 | 0 | 1 | 0 | 16 | -1522807177
118 | M | 60514112 | latě střešní surové řezivo jehličnaté dl 4m | m3 | 1.983 |  | 0 | CS ÚRS 2018 01 |  |  | základní | 0 | 0 | 0.55 | 1.0907 | 0 | 0 | 32 | M | 2 |  |  |  | ROZPOCET | 0 | 0 | 0 | 0 | 0 | 1 | 0 | 16 | -169364879
| VV |  | 510*0,06*0,06 |  | 1.836 | [13 empty] | VV | 2 | 2 | True | 1 | ROZPOCET
| VV |  | 1,836*1,08 'Přepočtené koeficientem množství |  | 1.983 | [13 empty] | VV | 2 | 2 | False | 1 | ROZPOCET
119 | K | 762395000 | Spojovací prostředky pro montáž krovu, bednění, laťování, světlíky, klíny | m3 | 13.104 |  | 0 | CS ÚRS 2018 01 |  |  | základní | 0 | 0 | 0.02337 | 0.30624 | 0 | 0 | 16 | K | 2 |  |  |  | ROZPOCET | 0 | 0 | 0 | 0 | 0 | 1 | 0 | 16 | -1043864031
| VV |  | 11,121+1,983 |  | 13.104 | [13 empty] | VV | 2 | 2 | True | 0 | ROZPOCET
120 | K | 762713120 | Montáž prostorové vázané kce z hraněného řeziva průřezové plochy do 224 cm2 | m | 50 |  | 0 | CS ÚRS 2018 01 |  |  | základní | 0.46 | 23 | 0 | 0 | 0 | 0 | 16 | K | 2 |  |  |  | ROZPOCET | 0 | 0 | 0 | 0 | 0 | 1 | 0 | 16 | -2019460025
| VV |  | 3,2*10+3*3*2 |  | 50 | [13 empty] | VV | 2 | 2 | True | 1 | ROZPOCET
121 | M | 60512130 | hranol stavební řezivo průřezu 100-140x100-140mm do dl 5m | m3 | 0.72 |  | 0 | CS ÚRS 2018 01 |  |  | základní | 0 | 0 | 0.55 | 0.396 | 0 | 0 | 32 | M | 2 |  |  |  | ROZPOCET | 0 | 0 | 0 | 0 | 0 | 1 | 0 | 16 | -739701761
| VV |  | 50*0,12*0,12 |  | 0.72 | [13 empty] | VV | 2 | 2 | True | 1 | ROZPOCET
122 | K | 762895000 | Spojovací prostředky pro montáž záklopu, stropnice a podbíjení | m3 | 0.72 |  | 0 | CS ÚRS 2018 01 |  |  | základní | 0 | 0 | 0.00281 | 0.0020232 | 0 | 0 | 16 | K | 2 |  |  |  | ROZPOCET | 0 | 0 | 0 | 0 | 0 | 1 | 0 | 16 | -542399987
123 | K | 998762201 | Přesun hmot procentní pro kce tesařské v objektech v do 6 m | % | 1978.076 |  | 0 | CS ÚRS 2018 01 |  |  | základní | 0 | 0 | 0 | 0 | 0 | 0 | 16 | K | 2 |  |  |  | ROZPOCET | 0 | 0 | 0 | 0 | 0 | 1 | 0 | 16 | 96894478
| D | 763 | Konstrukce suché výstavby |  |  |  | 0 | [5 empty] | 536.8194 |  | 7.8665 |  | 0 | 2 | D | 1 |  |  |  | ROZPOCET | [6 empty] | 0
124 | K | 763-01 | M+D vazníkové konstrukce střechy vč.zavětrování a kotvení | m2 | 406.9 |  | 0 |  |  |  | základní | 0 | 0 | 0 | 0 | 0 | 0 | 16 | K | 2 |  |  |  | ROZPOCET | 0 | 0 | 0 | 0 | 0 | 1 | 0 | 16 | -662717271
| VV |  | 26*15,65 |  | 406.9 | [13 empty] | VV | 2 | 2 | True | 1 | ROZPOCET
125 | K | 763131481 | SDK podhled desky 2xH2DF 12,5 bez TI dvouvrstvá spodní kce profil CD+UD | m2 | 187.35 |  | 0 | CS ÚRS 2018 01 |  |  | základní | 1.148 | 215.0778 | 0.02515 | 4.7119 | 0 | 0 | 16 | K | 2 |  |  |  | ROZPOCET | 0 | 0 | 0 | 0 | 0 | 1 | 0 | 16 | 636799385
| VV |  | 11,9+19,55+4+17,45+18,2+10,7+4,7+3,9+8,9+7,2+1,7+50+19+10,15 "S1 |  | 187.35 | [13 empty] | VV | 2 | 2 | True | 1 | ROZPOCET
126 | K | 763131611 | Montáž dvouvrstvé dřevěné nosné konstrukce SDK podhled | m2 | 241 |  | 0 | CS ÚRS 2018 01 |  |  | základní | 0.954 | 229.914 | 8e-05 | 0.01928 | 0 | 0 | 16 | K | 2 |  |  |  | ROZPOCET | 0 | 0 | 0 | 0 | 0 | 1 | 0 | 16 | 613350291
127 | M | 60514114 | řezivo jehličnaté latě střešní impregnované dl 4 m | m3 | 1.909 |  | 0 | CS ÚRS 2018 01 |  |  | základní | 0 | 0 | 0.55 | 1.05 | 0 | 0 | 32 | M | 2 |  |  |  | ROZPOCET | 0 | 0 | 0 | 0 | 0 | 1 | 0 | 16 | 1313442825
| VV |  | 241/0,5*0,06*0,06*1,1 |  | 1.909 | [13 empty] | VV | 2 | 2 | True | 1 | ROZPOCET
128 | K | 763131751 | Montáž parotěsné zábrany do SDK podhledu | m2 | 241 |  | 0 | CS ÚRS 2018 01 |  |  | základní | 0.066 | 15.906 | 0 | 0 | 0 | 0 | 16 | K | 2 |  |  |  | ROZPOCET | 0 | 0 | 0 | 0 | 0 | 1 | 0 | 16 | 234191715
| VV |  | 11,9+19,55+4+17,45+18,2+10,7+4,7+3,9+8,9+7,2+1,7+50+19+10,15 "S1 |  | 187.35 | [13 empty] | VV | 2 | 2 | True | 0 | ROZPOCET
| VV |  | 9,45+10,5+3,25+12,7+17,75 "S2 |  | 53.65 | [13 empty] | VV | 2 | 2 | True | 0 | ROZPOCET
129 | M | 28329276 | folie nehořlavá parotěsná pro interiér (reakce na oheň - třída E) 140 g/m2 | m2 | 265.1 |  | 0 | CS ÚRS 2018 01 |  |  | základní | 0 | 0 | 0.00014 | 0.037114 | 0 | 0 | 32 | M | 2 |  |  |  | ROZPOCET | 0 | 0 | 0 | 0 | 0 | 1 | 0 | 16 | 1334041101
| VV |  | 241*1,1 'Přepočtené koeficientem množství |  | 265.1 | [13 empty] | VV | 2 | 2 | False | 1 | ROZPOCET
130 | K | 763131752 | Montáž jedné vrstvy tepelné izolace do SDK podhledu | m2 | 241 |  | 0 | CS ÚRS 2018 01 |  |  | základní | 0.11 | 26.51 | 0 | 0 | 0 | 0 | 16 | K | 2 |  |  |  | ROZPOCET | 0 | 0 | 0 | 0 | 0 | 1 | 0 | 16 | -547896284
| VV |  | 11,9+19,55+4+17,45+18,2+10,7+4,7+3,9+8,9+7,2+1,7+50+19+10,15 "S1 |  | 187.35 | [13 empty] | VV | 2 | 2 | True | 0 | ROZPOCET
| VV |  | 9,45+10,5+3,25+12,7+17,75 "S2 |  | 53.65 | [13 empty] | VV | 2 | 2 | True | 0 | ROZPOCET
131 | M | 63153703 | deska izolační univerzální λ=0,037 tl 60mm | m2 | 245.82 |  | 0 | CS ÚRS 2018 01 |  |  | základní | 0 | 0 | 0.00182 | 0.44739 | 0 | 0 | 32 | M | 2 |  |  |  | ROZPOCET | 0 | 0 | 0 | 0 | 0 | 1 | 0 | 16 | -272837609
| VV |  | 241*1,02 'Přepočtené koeficientem množství |  | 245.82 | [13 empty] | VV | 2 | 2 | False | 1 | ROZPOCET
132 | K | 763331205 | Cementovláknitý podhled desky 2x12,5 dvouvrstvá spodní kce profil CD+UD bez TI | m2 | 53.65 |  | 0 | CS ÚRS 2018 01 |  |  | základní | 0.921 | 49.4117 | 0.02984 | 1.6009 | 0 | 0 | 16 | K | 2 |  |  |  | ROZPOCET | 0 | 0 | 0 | 0 | 0 | 1 | 0 | 16 | 2063275807
| VV |  | 9,45+10,5+3,25+12,7+17,75 "S2 |  | 53.65 | [13 empty] | VV | 2 | 2 | True | 1 | ROZPOCET
133 | K | 998763401 | Přesun hmot procentní pro sádrokartonové konstrukce v objektech v do 6 m | % | 6965.395 |  | 0 | CS ÚRS 2018 01 |  |  | základní | 0 | 0 | 0 | 0 | 0 | 0 | 16 | K | 2 |  |  |  | ROZPOCET | 0 | 0 | 0 | 0 | 0 | 1 | 0 | 16 | 1275986941
| D | 764 | Konstrukce klempířské |  |  |  | 0 | [5 empty] | 504.0731 |  | 3.9066 |  | 0 | 2 | D | 1 |  |  |  | ROZPOCET | [6 empty] | 0
134 | K | 764002413 | Montáž strukturované oddělovací rohože | m2 | 421.254 |  | 0 | CS ÚRS 2018 01 |  |  | základní | 0.083 | 34.9641 | 0 | 0 | 0 | 0 | 16 | K | 2 |  |  |  | ROZPOCET | 0 | 0 | 0 | 0 | 0 | 1 | 0 | 16 | -758894759
| VV |  | 26*15,65/Cos (15) |  | 421.254 | [13 empty] | VV | 2 | 2 | True | 1 | ROZPOCET
135 | M | 28342975 | rohož ochranná pro střešní hydroizolační fólie tl 1,5mm | m2 | 484.442 |  | 0 | CS ÚRS 2018 01 |  |  | základní | 0 | 0 | 0.0005 | 0.24222 | 0 | 0 | 32 | M | 2 |  |  |  | ROZPOCET | 0 | 0 | 0 | 0 | 0 | 1 | 0 | 16 | -1887309185
| VV |  | 421,254*1,15 'Přepočtené koeficientem množství |  | 484.442 | [13 empty] | VV | 2 | 2 | False | 1 | ROZPOCET
136 | K | 764111641 | Krytina střechy rovné drážkováním ze svitků z Pz plechu s povrchovou úpravou rš 670 mm sklonu do 30° | m2 | 429.639 |  | 0 | CS ÚRS 2018 01 |  |  | základní | 0.959 | 412.0238 | 0.0076 | 3.2653 | 0 | 0 | 16 | K | 2 |  |  |  | ROZPOCET | 0 | 0 | 0 | 0 | 0 | 1 | 0 | 16 | 1905951177
| VV |  | 26*15,65/Cos (15) |  | 421.254 | [13 empty] | VV | 2 | 2 | True | 0 | ROZPOCET
| VV |  | (26*2+15,65)*0,1 "okap |  | 6.765 | [13 empty] | VV | 2 | 2 | True | 0 | ROZPOCET
| VV |  | 15,65/Cos (15)*0,1 "okraj |  | 1.62 | [13 empty] | VV | 2 | 2 | True | 0 | ROZPOCET
137 | K | 764211605 | Oplechování větraného hřebene z oblých hřebenáčů s větracím pásem z Pz s povrch úpravou rš 400 mm | m | 18.2 |  | 0 | CS ÚRS 2018 01 |  |  | základní | 0.22 | 4.004 | 0.00127 | 0.023114 | 0 | 0 | 16 | K | 2 |  |  |  | ROZPOCET | 0 | 0 | 0 | 0 | 0 | 1 | 0 | 16 | 1770710001
138 | K | 764213456 | Sněhový zachytávač krytiny z Pz plechu průběžný dvoutrubkový | m | 65.25 |  | 0 | CS ÚRS 2018 01 |  |  | základní | 0.35 | 22.8375 | 0.0024 | 0.1566 | 0 | 0 | 16 | K | 2 |  |  |  | ROZPOCET | 0 | 0 | 0 | 0 | 0 | 1 | 0 | 16 | 1744571291
| VV |  | 25,4*2+15,65-0,6*2 |  | 65.25 | [13 empty] | VV | 2 | 2 | True | 1 | ROZPOCET
139 | K | 764213652 | Střešní výlez pro krytinu skládanou nebo plechovou z Pz s povrchovou úpravou | kus | 1 |  | 0 | CS ÚRS 2018 01 |  |  | základní | 0.495 | 0.495 | 0.0036 | 0.0036 | 0 | 0 | 16 | K | 2 |  |  |  | ROZPOCET | 0 | 0 | 0 | 0 | 0 | 1 | 0 | 16 | -1014475864
140 | K | 764216603 | Oplechování rovných parapetů mechanicky kotvené z Pz s povrchovou úpravou rš 250 mm | m | 19.3 |  | 0 | CS ÚRS 2018 01 |  |  | základní | 0.331 | 6.3883 | 0.00222 | 0.042846 | 0 | 0 | 16 | K | 2 |  |  |  | ROZPOCET | 0 | 0 | 0 | 0 | 0 | 1 | 0 | 16 | 360089402
141 | K | 764315603 | Lemování trub, konzol,držáků z Pz s povrch úpravou střech s krytinou prejzovou, vlnitou D do 150 mm | kus | 3 |  | 0 | CS ÚRS 2018 01 |  |  | základní | 0.855 | 2.565 | 0.00396 | 0.01188 | 0 | 0 | 16 | K | 2 |  |  |  | ROZPOCET | 0 | 0 | 0 | 0 | 0 | 1 | 0 | 16 | 420862002
142 | K | 764511602 | Žlab podokapní půlkruhový z Pz s povrchovou úpravou rš 330 mm | m | 67.65 |  | 0 | CS ÚRS 2018 01 |  |  | základní | 0.204 | 13.8006 | 0.00174 | 0.11771 | 0 | 0 | 16 | K | 2 |  |  |  | ROZPOCET | 0 | 0 | 0 | 0 | 0 | 1 | 0 | 16 | -1891391386
| VV |  | 26*2+15,65 |  | 67.65 | [13 empty] | VV | 2 | 2 | True | 1 | ROZPOCET
143 | K | 764511643 | Kotlík oválný (trychtýřový) pro podokapní žlaby z Pz s povrchovou úpravou 330/120 mm | kus | 4 |  | 0 | CS ÚRS 2018 01 |  |  | základní | 0.45 | 1.8 | 0.00025 | 0.001 | 0 | 0 | 16 | K | 2 |  |  |  | ROZPOCET | 0 | 0 | 0 | 0 | 0 | 1 | 0 | 16 | 1202933156
144 | K | 764518623 | Svody kruhové včetně objímek, kolen, odskoků z Pz s povrchovou úpravou průměru 120 mm | m | 14.8 |  | 0 | CS ÚRS 2018 01 |  |  | základní | 0.351 | 5.1948 | 0.00286 | 0.042328 | 0 | 0 | 16 | K | 2 |  |  |  | ROZPOCET | 0 | 0 | 0 | 0 | 0 | 1 | 0 | 16 | 1025016430
| VV |  | 3,7*4 |  | 14.8 | [13 empty] | VV | 2 | 2 | True | 1 | ROZPOCET
145 | K | 998764201 | Přesun hmot procentní pro konstrukce klempířské v objektech v do 6 m | % | 7691.601 |  | 0 | CS ÚRS 2018 01 |  |  | základní | 0 | 0 | 0 | 0 | 0 | 0 | 16 | K | 2 |  |  |  | ROZPOCET | 0 | 0 | 0 | 0 | 0 | 1 | 0 | 16 | -1805075765
| D | 765 | Krytina skládaná |  |  |  | 0 | [5 empty] | 31.594 |  | 0.064873 |  | 0 | 2 | D | 1 |  |  |  | ROZPOCET | [6 empty] | 0
146 | K | 765191011 | Montáž pojistné hydroizolační fólie kladené ve sklonu do 30° volně na krokve | m2 | 421.254 |  | 0 | CS ÚRS 2018 01 |  |  | základní | 0.075 | 31.594 | 0 | 0 | 0 | 0 | 16 | K | 2 |  |  |  | ROZPOCET | 0 | 0 | 0 | 0 | 0 | 1 | 0 | 16 | -72422788
| VV |  | 26*15,65/Cos (15) |  | 421.254 | [13 empty] | VV | 2 | 2 | True | 1 | ROZPOCET
147 | M | 28329268 | folie podstřešní difúzní pro exteriér (reakce na oheň - třída F) 140 g/m2 | m2 | 463.379 |  | 0 | CS ÚRS 2018 01 |  |  | základní | 0 | 0 | 0.00014 | 0.064873 | 0 | 0 | 32 | M | 2 |  |  |  | ROZPOCET | 0 | 0 | 0 | 0 | 0 | 1 | 0 | 16 | -1174437452
| VV |  | 421,254*1,1 'Přepočtené koeficientem množství |  | 463.379 | [13 empty] | VV | 2 | 2 | False | 1 | ROZPOCET
| D | 766 | Konstrukce truhlářské |  |  |  | 0 | [5 empty] | 265.3761 |  | 2.762 |  | 0 | 2 | D | 1 |  |  |  | ROZPOCET | [6 empty] | 0
148 | K | 766121220 | Montáž stěn plných s výplní v do 3,50 m | m2 | 32.85 |  | 0 | CS ÚRS 2018 01 |  |  | základní | 0.405 | 13.3043 | 0 | 0 | 0 | 0 | 16 | K | 2 |  |  |  | ROZPOCET | 0 | 0 | 0 | 0 | 0 | 1 | 0 | 16 | 578103683
| VV |  | (3*3)*3,25+3*0,8+3*0,8*0,5 |  | 32.85 | [13 empty] | VV | 2 | 2 | True | 1 | ROZPOCET
149 | M | 61191155 | palubky obkladové SM profil klasický 19x116mm A/B | m2 | 36.135 |  | 0 | CS ÚRS 2018 01 |  |  | základní | 0 | 0 | 0.00931 | 0.33642 | 0 | 0 | 32 | M | 2 |  |  |  | ROZPOCET | 0 | 0 | 0 | 0 | 0 | 1 | 0 | 16 | -2110360026
| VV |  | 32,85*1,1 'Přepočtené koeficientem množství |  | 36.135 | [13 empty] | VV | 2 | 2 | False | 1 | ROZPOCET
150 | M | 60514114 | řezivo jehličnaté latě střešní impregnované dl 4 m | m3 | 0.277 |  | 0 | CS ÚRS 2018 01 |  |  | základní | 0 | 0 | 0.55 | 0.15235 | 0 | 0 | 32 | M | 2 |  |  |  | ROZPOCET | 0 | 0 | 0 | 0 | 0 | 1 | 0 | 16 | -1618549290
| VV |  | 70*0,06*0,06 |  | 0.252 | [13 empty] | VV | 2 | 2 | True | 1 | ROZPOCET
| VV |  | 0,252*1,1 'Přepočtené koeficientem množství |  | 0.277 | [13 empty] | VV | 2 | 2 | False | 1 | ROZPOCET
151 | K | 76612-01 | M+D dveře do m.č.118 | kus | 1 |  | 0 |  |  |  | základní | 0 | 0 | 0 | 0 | 0 | 0 | 16 | K | 2 |  |  |  | ROZPOCET | 0 | 0 | 0 | 0 | 0 | 1 | 0 | 16 | -1956603991
152 | K | 76612-02 | M+D okno 1200x1200 dle PD - do m.č.118 | kus | 1 |  | 0 |  |  |  | základní | 0 | 0 | 0 | 0 | 0 | 0 | 16 | K | 2 |  |  |  | ROZPOCET | 0 | 0 | 0 | 0 | 0 | 1 | 0 | 16 | -2079233558
153 | K | 766231113 | Montáž sklápěcích půdních schodů | kus | 1 |  | 0 | CS ÚRS 2018 01 |  |  | základní | 3.492 | 3.492 | 0.00044 | 0.00044 | 0 | 0 | 16 | K | 2 |  |  |  | ROZPOCET | 0 | 0 | 0 | 0 | 0 | 1 | 0 | 16 | -363340765
154 | M | 55347584 | schody skládací protipožární,mech. z Al profilů, El 30, pro výšku max. 320 cm, 13 schodnic 130 X 70 cm | kus | 1 |  | 0 | CS ÚRS 2018 01 |  |  | základní | 0 | 0 | 0.052 | 0.052 | 0 | 0 | 32 | M | 2 |  |  |  | ROZPOCET | 0 | 0 | 0 | 0 | 0 | 1 | 0 | 16 | 2102702966
155 | K | 766421213 | Montáž obložení podhledů jednoduchých palubkami z měkkého dřeva š do 100 mm | m2 | 126.375 |  | 0 | CS ÚRS 2018 01 |  |  | základní | 0.504 | 63.693 | 0 | 0 | 0 | 0 | 16 | K | 2 |  |  |  | ROZPOCET | 0 | 0 | 0 | 0 | 0 | 1 | 0 | 16 | -731880917
| VV |  | 26*(1,42+0,5+0,15) |  | 53.82 | [13 empty] | VV | 2 | 2 | True | 0 | ROZPOCET
| VV |  | (26+15,65-0,5*2)*0,7 |  | 28.455 | [13 empty] | VV | 2 | 2 | True | 0 | ROZPOCET
| VV |  | (7,9+6,1)*3,15 |  | 44.1 | [13 empty] | VV | 2 | 2 | True | 0 | ROZPOCET
156 | M | 61191155 | palubky obkladové SM profil klasický 19x116mm A/B | m2 | 139.013 |  | 0 | CS ÚRS 2018 01 |  |  | základní | 0 | 0 | 0.00931 | 1.2942 | 0 | 0 | 32 | M | 2 |  |  |  | ROZPOCET | 0 | 0 | 0 | 0 | 0 | 1 | 0 | 16 | 752666018
| VV |  | 126,375*1,1 'Přepočtené koeficientem množství |  | 139.013 | [13 empty] | VV | 2 | 2 | False | 1 | ROZPOCET
157 | K | 766427112 | Montáž obložení podhledů podkladového roštu | m | 210 |  | 0 | CS ÚRS 2018 01 |  |  | základní | 0.201 | 42.21 | 0 | 0 | 0 | 0 | 16 | K | 2 |  |  |  | ROZPOCET | 0 | 0 | 0 | 0 | 0 | 1 | 0 | 16 | -1912270614
158 | M | 60514105 | řezivo jehličnaté lať pevnostní třída S10-13 průžez 30x50mm | m3 | 0.462 |  | 0 | CS ÚRS 2018 01 |  |  | základní | 0 | 0 | 0.55 | 0.2541 | 0 | 0 | 32 | M | 2 |  |  |  | ROZPOCET | 0 | 0 | 0 | 0 | 0 | 1 | 0 | 16 | 1032305500
| VV |  | 210*0,04*0,05 |  | 0.42 | [13 empty] | VV | 2 | 2 | True | 1 | ROZPOCET
| VV |  | 0,42*1,1 'Přepočtené koeficientem množství |  | 0.462 | [13 empty] | VV | 2 | 2 | False | 1 | ROZPOCET
159 | K | 766622122 | Montáž plastových oken plochy přes 1 m2 pevných výšky do 2,5 m s rámem do celostěnových panelů | m2 | 22.583 |  | 0 | CS ÚRS 2018 01 |  |  | základní | 1.347 | 30.4193 | 0.00026 | 0.0058716 | 0 | 0 | 16 | K | 2 |  |  |  | ROZPOCET | 0 | 0 | 0 | 0 | 0 | 1 | 0 | 16 | -1194981709
| VV |  | 1,6*1,65*8 |  | 21.12 | [13 empty] | VV | 2 | 2 | True | 0 | ROZPOCET
| VV |  | 0,9*1,625 |  | 1.463 | [13 empty] | VV | 2 | 2 | True | 0 | ROZPOCET
160 | K | 766622216 | Montáž oken plastových plochy do 1 m2 včetně montáže rámu na polyuretanovou pěnu otevíravých nebo sklápěcích do zdiva | kus | 7 |  | 0 | CS ÚRS 2018 01 |  |  | základní | 1.559 | 10.913 | 0.00027 | 0.00189 | 0 | 0 | 16 | K | 2 |  |  |  | ROZPOCET | 0 | 0 | 0 | 0 | 0 | 1 | 0 | 16 | 1108760162
161 | K | 766660001 | Montáž dveřních křídel otvíravých 1křídlových š do 0,8 m do ocelové zárubně | kus | 22 |  | 0 | CS ÚRS 2018 01 |  |  | základní | 1.682 | 37.004 | 0 | 0 | 0 | 0 | 16 | K | 2 |  |  |  | ROZPOCET | 0 | 0 | 0 | 0 | 0 | 1 | 0 | 16 | -1048364069
| VV |  | 4+2+3+12+1 |  | 22 | [13 empty] | VV | 2 | 2 | True | 1 | ROZPOCET
162 | M | 61165609CPL | dveře vnitřní CPL fólie 1křídlové 70x197cm | kus | 13 |  | 0 |  |  |  | základní | 0 | 0 | 0.023 | 0.299 | 0 | 0 | 32 | M | 2 |  |  |  | ROZPOCET | 0 | 0 | 0 | 0 | 0 | 1 | 0 | 16 | 610023156
163 | M | 61165610CPL | dveře vnitřní CPL fólie 1křídlové 80x197cm | kus | 9 |  | 0 |  |  |  | základní | 0 | 0 | 0.025 | 0.225 | 0 | 0 | 32 | M | 2 |  |  |  | ROZPOCET | 0 | 0 | 0 | 0 | 0 | 1 | 0 | 16 | -475456732
164 | K | 766660411 | Montáž vchodových dveří 1křídlových bez nadsvětlíku do zdiva | kus | 4 |  | 0 | CS ÚRS 2018 01 |  |  | základní | 7.36 | 29.44 | 0.00092 | 0.00368 | 0 | 0 | 16 | K | 2 |  |  |  | ROZPOCET | 0 | 0 | 0 | 0 | 0 | 1 | 0 | 16 | 1989487060
165 | K | 766660451 | Montáž vchodových dveří 2křídlových bez nadsvětlíku do zdiva | kus | 2 |  | 0 | CS ÚRS 2018 01 |  |  | základní | 8.159 | 16.318 | 0.00088 | 0.00176 | 0 | 0 | 16 | K | 2 |  |  |  | ROZPOCET | 0 | 0 | 0 | 0 | 0 | 1 | 0 | 16 | -1411148119
166 | M | 611-1-1 | Okno plastové 1600x1650 | kus | 8 |  | 0 |  |  |  | základní | 0 | 0 | 0 | 0 | 0 | 0 | 32 | M | 2 |  |  |  | ROZPOCET | 0 | 0 | 0 | 0 | 0 | 1 | 0 | 16 | 875969663
167 | M | 611-1-2 | Okno plastové 800x625 | kus | 7 |  | 0 |  |  |  | základní | 0 | 0 | 0 | 0 | 0 | 0 | 32 | M | 2 |  |  |  | ROZPOCET | 0 | 0 | 0 | 0 | 0 | 1 | 0 | 16 | 1612138305
168 | M | 611-1-3 | Okno plastové 900x1625 | kus | 1 |  | 0 |  |  |  | základní | 0 | 0 | 0 | 0 | 0 | 0 | 32 | M | 2 |  |  |  | ROZPOCET | 0 | 0 | 0 | 0 | 0 | 1 | 0 | 16 | -1076831137
169 | M | 611-1-4 | Dveře vchodové plastové 975x2050 | kus | 1 |  | 0 |  |  |  | základní | 0 | 0 | 0 | 0 | 0 | 0 | 32 | M | 2 |  |  |  | ROZPOCET | 0 | 0 | 0 | 0 | 0 | 1 | 0 | 16 | 847714406
170 | M | 611-1-5 | Dveře vchodové plastové 1650x2500 | kus | 2 |  | 0 |  |  |  | základní | 0 | 0 | 0 | 0 | 0 | 0 | 32 | M | 2 |  |  |  | ROZPOCET | 0 | 0 | 0 | 0 | 0 | 1 | 0 | 16 | 1845940718
171 | M | 611-1-9 | Dveře plastové 800x2000 vč.zárubně do m.č.104,106,108 | kus | 3 |  | 0 |  |  |  | základní | 0 | 0 | 0 | 0 | 0 | 0 | 32 | M | 2 |  |  |  | ROZPOCET | 0 | 0 | 0 | 0 | 0 | 1 | 0 | 16 | 854799371
172 | K | 766660722 | Montáž dveřního kování - zámku | kus | 22 |  | 0 | CS ÚRS 2018 01 |  |  | základní | 0.542 | 11.924 | 0 | 0 | 0 | 0 | 16 | K | 2 |  |  |  | ROZPOCET | 0 | 0 | 0 | 0 | 0 | 1 | 0 | 16 | -1991954059
173 | M | 54924001 | fab | kus | 22 |  | 0 |  |  |  | základní | 0 | 0 | 0.0004 | 0.0088 | 0 | 0 | 32 | M | 2 |  |  |  | ROZPOCET | 0 | 0 | 0 | 0 | 0 | 1 | 0 | 16 | -720972913
174 | M | 54924002 | kování | kus | 22 |  | 0 |  |  |  | základní | 0 | 0 | 0.0004 | 0.0088 | 0 | 0 | 32 | M | 2 |  |  |  | ROZPOCET | 0 | 0 | 0 | 0 | 0 | 1 | 0 | 16 | -839780608
175 | K | 766694111 | Montáž parapetních desek dřevěných nebo plastových šířky do 30 cm | m | 19.3 |  | 0 | CS ÚRS 2018 01 |  |  | základní | 0.345 | 6.6585 | 0 | 0 | 0 | 0 | 16 | K | 2 |  |  |  | ROZPOCET | 0 | 0 | 0 | 0 | 0 | 1 | 0 | 16 | -154972785
| VV |  | 1,6*8 |  | 12.8 | [13 empty] | VV | 2 | 2 | True | 0 | ROZPOCET
| VV |  | 0,9 |  | 0.9 | [13 empty] | VV | 2 | 2 | True | 0 | ROZPOCET
| VV |  | 0,8*7 |  | 5.6 | [13 empty] | VV | 2 | 2 | True | 0 | ROZPOCET
176 | M | 60794104-1 | deska parapetní dřevěné vnitřní 0,34 x 1 m | m | 19.3 |  | 0 |  |  |  | základní | 0 | 0 | 0.006 | 0.1158 | 0 | 0 | 32 | M | 2 |  |  |  | ROZPOCET | 0 | 0 | 0 | 0 | 0 | 1 | 0 | 16 | -375368902
177 | M | 60794121 | koncovka PVC k parapetním dřevotřískovým deskám 600 mm | kus | 32 |  | 0 | CS ÚRS 2018 01 |  |  | základní | 0 | 0 | 6e-05 | 0.00192 | 0 | 0 | 32 | M | 2 |  |  |  | ROZPOCET | 0 | 0 | 0 | 0 | 0 | 1 | 0 | 16 | -1486090406
178 | K | 766-7 | M+D stěna vnitřní s dveřmi 1550x2700 | kus | 1 |  | 0 |  |  |  | základní | 0 | 0 | 0 | 0 | 0 | 0 | 16 | K | 2 |  |  |  | ROZPOCET | 0 | 0 | 0 | 0 | 0 | 1 | 0 | 16 | -1720789835
179 | K | 766-8 | M+D Mobilní příčka 3250/5400 | kus | 1 |  | 0 |  |  |  | základní | 0 | 0 | 0 | 0 | 0 | 0 | 16 | K | 2 |  |  |  | ROZPOCET | 0 | 0 | 0 | 0 | 0 | 1 | 0 | 16 | -1136999056
180 | K | 998766201 | Přesun hmot procentní pro konstrukce truhlářské v objektech v do 6 m | % | 6410.383 |  | 0 | CS ÚRS 2018 01 |  |  | základní | 0 | 0 | 0 | 0 | 0 | 0 | 16 | K | 2 |  |  |  | ROZPOCET | 0 | 0 | 0 | 0 | 0 | 1 | 0 | 16 | -1387801774
| D | 767 | Konstrukce zámečnické |  |  |  | 0 | [5 empty] | 5.8532 |  | 0.0043996 |  | 0 | 2 | D | 1 |  |  |  | ROZPOCET | [6 empty] | 0
181 | K | 767-01 | M+D patka dřevěného sloupku | kus | 15 |  | 0 |  |  |  | základní | 0 | 0 | 0 | 0 | 0 | 0 | 16 | K | 2 |  |  |  | ROZPOCET | 0 | 0 | 0 | 0 | 0 | 1 | 0 | 16 | 1403912529
182 | K | 767662120 | Montáž mříží pevných přivařených | m2 | 11.42 |  | 0 | CS ÚRS 2018 01 |  |  | základní | 0.46 | 5.2532 | 0.00038 | 0.0043396 | 0 | 0 | 16 | K | 2 |  |  |  | ROZPOCET | 0 | 0 | 0 | 0 | 0 | 1 | 0 | 16 | -762140790
| VV |  | 0,8*0,625*7 |  | 3.5 | [13 empty] | VV | 2 | 2 | True | 0 | ROZPOCET
| VV |  | 1,6*1,65*3 |  | 7.92 | [13 empty] | VV | 2 | 2 | True | 0 | ROZPOCET
183 | M | 553-01.1 | Dodávka mříže 800x625 vč.povrchové úpravy | kus | 7 |  | 0 |  |  |  | základní | 0 | 0 | 0 | 0 | 0 | 0 | 32 | M | 2 |  |  |  | ROZPOCET | 0 | 0 | 0 | 0 | 0 | 1 | 0 | 16 | 1005239947
184 | M | 553-02.1 | Dodávka mříže 1600x1650 vč.povrchové úpravy | kus | 3 |  | 0 |  |  |  | základní | 0 | 0 | 0 | 0 | 0 | 0 | 32 | M | 2 |  |  |  | ROZPOCET | 0 | 0 | 0 | 0 | 0 | 1 | 0 | 16 | 468311597
185 | K | 767810121 | Montáž mřížek větracích kruhových průměru do 100 mm | kus | 2 |  | 0 | CS ÚRS 2018 01 |  |  | základní | 0.3 | 0.6 | 0 | 0 | 0 | 0 | 16 | K | 2 |  |  |  | ROZPOCET | 0 | 0 | 0 | 0 | 0 | 1 | 0 | 16 | 1312439553
186 | M | 56245648 | mřížka větrací kruhová plast 100 se síťovinou | kus | 2 |  | 0 | CS ÚRS 2018 01 |  |  | základní | 0 | 0 | 3e-05 | 6e-05 | 0 | 0 | 32 | M | 2 |  |  |  | ROZPOCET | 0 | 0 | 0 | 0 | 0 | 1 | 0 | 16 | -1919032897
187 | K | 998767201 | Přesun hmot procentní pro zámečnické konstrukce v objektech v do 6 m | % | 385.863 |  | 0 | CS ÚRS 2018 01 |  |  | základní | 0 | 0 | 0 | 0 | 0 | 0 | 16 | K | 2 |  |  |  | ROZPOCET | 0 | 0 | 0 | 0 | 0 | 1 | 0 | 16 | 1054933304
| D | 771 | Podlahy z dlaždic |  |  |  | 0 | [5 empty] | 158.5567 |  | 5.6764 |  | 0 | 2 | D | 1 |  |  |  | ROZPOCET | [6 empty] | 0
188 | K | 771473113 | Montáž soklíků z dlaždic keramických lepených rovných v do 120 mm | m | 54.33 |  | 0 | CS ÚRS 2018 01 |  |  | základní | 0.209 | 11.355 | 0.00043 | 0.023362 | 0 | 0 | 16 | K | 2 |  |  |  | ROZPOCET | 0 | 0 | 0 | 0 | 0 | 1 | 0 | 16 | -838686365
| VV |  | 2,4*2+1,7*2-0,8 "103 |  | 7.4 | [13 empty] | VV | 2 | 2 | True | 0 | ROZPOCET
| VV |  | 9,25*2+3,6*2+5,35*2-0,8-1,05*2-1,55+0,4*2+0,2*2 "115,116 |  | 33.15 | [13 empty] | VV | 2 | 2 | True | 0 | ROZPOCET
| VV |  | 5,3*2+1,915*2-1,05+0,2*2 "121 |  | 13.78 | [13 empty] | VV | 2 | 2 | True | 0 | ROZPOCET
189 | M | 59761416 | sokl - dlaždice keramické slinuté neglazované mrazuvzdorné 300 x 80mm | kus | 199.21 |  | 0 | CS ÚRS 2018 01 |  |  | základní | 0 | 0 | 0.00045 | 0.089645 | 0 | 0 | 32 | M | 2 |  |  |  | ROZPOCET | 0 | 0 | 0 | 0 | 0 | 1 | 0 | 16 | 531933656
| VV |  | 54,33/0,3 |  | 181.1 | [13 empty] | VV | 2 | 2 | True | 1 | ROZPOCET
| VV |  | 181,1*1,1 'Přepočtené koeficientem množství |  | 199.21 | [13 empty] | VV | 2 | 2 | False | 1 | ROZPOCET
190 | K | 771574116 | Montáž podlah keramických režných hladkých lepených flexibilním lepidlem do 25 ks/m2 | m2 | 223.25 |  | 0 | CS ÚRS 2018 01 |  |  | základní | 0.613 | 136.8522 | 0.0035 | 0.78138 | 0 | 0 | 16 | K | 2 |  |  |  | ROZPOCET | 0 | 0 | 0 | 0 | 0 | 1 | 0 | 16 | -1947568194
| VV |  | 11,9+19,55+4+4,7+50+19+12,7 "P1 |  | 121.85 | [13 empty] | VV | 2 | 2 | True | 0 | ROZPOCET
| VV |  | 17,45+9,45+18,2+10,5+10,7+3,25+3,9+8,9+7,2+1,7+10,15 "P2 |  | 101.4 | [13 empty] | VV | 2 | 2 | True | 0 | ROZPOCET
191 | M | 59761406 | dlaždice keramické slinuté neglazované mrazuvzdorné přes 19 do 25 ks/m2 | m2 | 245.575 |  | 0 | CS ÚRS 2018 01 |  |  | základní | 0 | 0 | 0.0192 | 4.715 | 0 | 0 | 32 | M | 2 |  |  |  | ROZPOCET | 0 | 0 | 0 | 0 | 0 | 1 | 0 | 16 | -1851145773
| VV |  | 223,25*1,1 'Přepočtené koeficientem množství |  | 245.575 | [13 empty] | VV | 2 | 2 | False | 1 | ROZPOCET
192 | K | 771579191 | Příplatek k montáž podlah keramických za plochu do 5 m2 | m2 | 17.55 |  | 0 | CS ÚRS 2018 01 |  |  | základní | 0.03 | 0.5265 | 0 | 0 | 0 | 0 | 16 | K | 2 |  |  |  | ROZPOCET | 0 | 0 | 0 | 0 | 0 | 1 | 0 | 16 | 211204431
| VV |  | 4+4,7 "P1 |  | 8.7 | [13 empty] | VV | 2 | 2 | True | 0 | ROZPOCET
| VV |  | 3,25+3,9+1,7 "P2 |  | 8.85 | [13 empty] | VV | 2 | 2 | True | 0 | ROZPOCET
193 | K | 771591111 | Podlahy penetrace podkladu | m2 | 223.25 |  | 0 | CS ÚRS 2018 01 |  |  | základní | 0.044 | 9.823 | 0.0003 | 0.066975 | 0 | 0 | 16 | K | 2 |  |  |  | ROZPOCET | 0 | 0 | 0 | 0 | 0 | 1 | 0 | 16 | 1105167566
194 | K | 998771201 | Přesun hmot procentní pro podlahy z dlaždic v objektech v do 6 m | % | 2238.068 |  | 0 | CS ÚRS 2018 01 |  |  | základní | 0 | 0 | 0 | 0 | 0 | 0 | 16 | K | 2 |  |  |  | ROZPOCET | 0 | 0 | 0 | 0 | 0 | 1 | 0 | 16 | -1291159395
| D | 777 | Podlahy lité |  |  |  | 0 | [5 empty] | 10.3075 |  | 0.015021 |  | 0 | 2 | D | 1 |  |  |  | ROZPOCET | [6 empty] | 0
195 | K | 777131101 | Penetrační epoxidový nátěr podlahy na suchý a vyzrálý podklad | m2 | 19.227 |  | 0 | CS ÚRS 2018 01 |  |  | základní | 0.113 | 2.1727 | 0.0003 | 0.0057681 | 0 | 0 | 16 | K | 2 |  |  |  | ROZPOCET | 0 | 0 | 0 | 0 | 0 | 1 | 0 | 16 | -664801931
| VV |  | 17,75+(3,335*2+5,3*2-2,5)*0,1 "P4 |  | 19.227 | [13 empty] | VV | 2 | 2 | True | 1 | ROZPOCET
196 | K | 777611151 | Krycí epoxidový nátěr parkovacích ploch | m2 | 38.554 |  | 0 | CS ÚRS 2018 01 |  |  | základní | 0.211 | 8.1349 | 0.00024 | 0.009253 | 0 | 0 | 16 | K | 2 |  |  |  | ROZPOCET | 0 | 0 | 0 | 0 | 0 | 1 | 0 | 16 | 399528797
| VV |  | 19,277*2 |  | 38.554 | [13 empty] | VV | 2 | 2 | True | 1 | ROZPOCET
197 | K | 998777201 | Přesun hmot procentní pro podlahy lité v objektech v do 6 m | % | 80.911 |  | 0 | CS ÚRS 2018 01 |  |  | základní | 0 | 0 | 0 | 0 | 0 | 0 | 16 | K | 2 |  |  |  | ROZPOCET | 0 | 0 | 0 | 0 | 0 | 1 | 0 | 16 | 382500285
| D | 781 | Dokončovací práce - obklady |  |  |  | 0 | [5 empty] | 375.6482 |  | 6.0275 |  | 0 | 2 | D | 1 |  |  |  | ROZPOCET | [6 empty] | 0
198 | K | 781474115 | Montáž obkladů vnitřních keramických hladkých do 25 ks/m2 lepených flexibilním lepidlem | m2 | 347.356 |  | 0 | CS ÚRS 2018 01 |  |  | základní | 0.746 | 259.1276 | 0.003 | 1.0421 | 0 | 0 | 16 | K | 2 |  |  |  | ROZPOCET | 0 | 0 | 0 | 0 | 0 | 1 | 0 | 16 | -213119095
| VV |  | (4,85*2+3,6*2)*2,1-1,6*2 "104 |  | 32.29 | [13 empty] | VV | 2 | 2 | True | 0 | ROZPOCET
| VV |  | (0,9*2+1,875*2+3,4*2+1,875*2+0,9*4)*2,1-1,6-1,4*2 "105 |  | 36.97 | [13 empty] | VV | 2 | 2 | True | 0 | ROZPOCET
| VV |  | (4,85*2+3,75*2)*2,1-1,6*2 "106 |  | 32.92 | [13 empty] | VV | 2 | 2 | True | 0 | ROZPOCET
| VV |  | (1,55*2*2+0,9*4+1*2+1,875*2+0,9*2+1,875*2+1,6*2+1,8*2+0,9*4)*2,1-1,6-1,4*4 "107 |  | 58.95 | [13 empty] | VV | 2 | 2 | True | 0 | ROZPOCET
| VV |  | (4,85*2+2,95*2)*2,1-1,6-1,4 "108 |  | 29.76 | [13 empty] | VV | 2 | 2 | True | 0 | ROZPOCET
| VV |  | (1,9*2+1,7*2)*2,1-1,4 "109 |  | 13.72 | [13 empty] | VV | 2 | 2 | True | 0 | ROZPOCET
| VV |  | (2,6*2+1,8*2)*2,1-1,4*2-1,6*2 "110 |  | 12.48 | [13 empty] | VV | 2 | 2 | True | 0 | ROZPOCET
| VV |  | (2,15*2+1,8*2)*2,1 "111 |  | 16.59 | [13 empty] | VV | 2 | 2 | True | 0 | ROZPOCET
| VV |  | (1,5*2+1,9*2+1,9*2+1,6*+0,9*4+1,55*4)*2,1-1,4*2 "112 |  | 44.576 | [13 empty] | VV | 2 | 2 | True | 0 | ROZPOCET
| VV |  | (1,9*2+0,9*4+2,2*2+1,55*4)*2,1-1,4*5 "113 |  | 30.8 | [13 empty] | VV | 2 | 2 | True | 0 | ROZPOCET
| VV |  | (0,9*2+1,9*2)*1,5-0,7*1,5 "114 |  | 7.35 | [13 empty] | VV | 2 | 2 | True | 0 | ROZPOCET
| VV |  | (5,4*2+2,35*2)*2,1-1,6 "117 |  | 30.95 | [13 empty] | VV | 2 | 2 | True | 0 | ROZPOCET
199 | M | 59761039 | obkládačky keramické koupelnové (bílé i barevné) přes 22 do 25 ks/m2 | m2 | 382.092 |  | 0 | CS ÚRS 2018 01 |  |  | základní | 0 | 0 | 0.0126 | 4.8144 | 0 | 0 | 32 | M | 2 |  |  |  | ROZPOCET | 0 | 0 | 0 | 0 | 0 | 1 | 0 | 16 | -2063687843
| VV |  | 347,356*1,1 'Přepočtené koeficientem množství |  | 382.092 | [13 empty] | VV | 2 | 2 | False | 1 | ROZPOCET
200 | K | 781479191 | Příplatek k montáži obkladů vnitřních keramických hladkých za plochu do 10 m2 | m2 | 347.356 |  | 0 | CS ÚRS 2018 01 |  |  | základní | 0.13 | 45.1563 | 0 | 0 | 0 | 0 | 16 | K | 2 |  |  |  | ROZPOCET | 0 | 0 | 0 | 0 | 0 | 1 | 0 | 16 | 1820904713
201 | K | 781493111 | Plastové profily rohové lepené standardním lepidlem | m | 23.1 |  | 0 | CS ÚRS 2018 01 |  |  | základní | 0.248 | 5.7288 | 0.00031 | 0.007161 | 0 | 0 | 16 | K | 2 |  |  |  | ROZPOCET | 0 | 0 | 0 | 0 | 0 | 1 | 0 | 16 | 549424559
| VV |  | 2,1*11 |  | 23.1 | [13 empty] | VV | 2 | 2 | True | 1 | ROZPOCET
202 | K | 781493511 | Plastové profily ukončovací lepené standardním lepidlem | m | 186.46 |  | 0 | CS ÚRS 2018 01 |  |  | základní | 0.16 | 29.8336 | 0.00026 | 0.04848 | 0 | 0 | 16 | K | 2 |  |  |  | ROZPOCET | 0 | 0 | 0 | 0 | 0 | 1 | 0 | 16 | 105812596
| VV |  | (4,85*2+3,6*2) "104 |  | 16.9 | [13 empty] | VV | 2 | 2 | True | 0 | ROZPOCET
| VV |  | (0,9*2+1,875*2+3,4*2+1,875*2+0,9*4) "105 |  | 19.7 | [13 empty] | VV | 2 | 2 | True | 0 | ROZPOCET
| VV |  | (4,85*2+3,75*2) "106 |  | 17.2 | [13 empty] | VV | 2 | 2 | True | 0 | ROZPOCET
| VV |  | (1,55*2*2+0,9*4+1*2+1,875*2+0,9*2+1,875*2+1,6*2+1,8*2+0,9*4) "107 |  | 31.5 | [13 empty] | VV | 2 | 2 | True | 0 | ROZPOCET
| VV |  | (4,85*2+2,95*2) "108 |  | 15.6 | [13 empty] | VV | 2 | 2 | True | 0 | ROZPOCET
| VV |  | (1,9*2+1,7*2) "109 |  | 7.2 | [13 empty] | VV | 2 | 2 | True | 0 | ROZPOCET
| VV |  | (2,6*2+1,8*2) "110 |  | 8.8 | [13 empty] | VV | 2 | 2 | True | 0 | ROZPOCET
| VV |  | (2,15*2+1,8*2) "111 |  | 7.9 | [13 empty] | VV | 2 | 2 | True | 0 | ROZPOCET
| VV |  | (1,5*2+1,9*2+1,9*2+1,6*+0,9*4+1,55*4) "112 |  | 22.56 | [13 empty] | VV | 2 | 2 | True | 0 | ROZPOCET
| VV |  | (1,9*2+0,9*4+2,2*2+1,55*4) "113 |  | 18 | [13 empty] | VV | 2 | 2 | True | 0 | ROZPOCET
| VV |  | (0,9*2+1,9*2) "114 |  | 5.6 | [13 empty] | VV | 2 | 2 | True | 0 | ROZPOCET
| VV |  | (5,4*2+2,35*2) "117 |  | 15.5 | [13 empty] | VV | 2 | 2 | True | 0 | ROZPOCET
203 | K | 781495111 | Penetrace podkladu vnitřních obkladů | m2 | 347.356 |  | 0 | CS ÚRS 2018 01 |  |  | základní | 0.044 | 15.2837 | 0.0003 | 0.10421 | 0 | 0 | 16 | K | 2 |  |  |  | ROZPOCET | 0 | 0 | 0 | 0 | 0 | 1 | 0 | 16 | 1149007690
204 | K | 781495115 | Spárování vnitřních obkladů silikonem | m | 373.06 |  | 0 | CS ÚRS 2018 01 |  |  | základní | 0.055 | 20.5183 | 3e-05 | 0.011192 | 0 | 0 | 16 | K | 2 |  |  |  | ROZPOCET | 0 | 0 | 0 | 0 | 0 | 1 | 0 | 16 | 1860004579
| VV |  | 186,46+2,1*86+4*1,5 |  | 373.06 | [13 empty] | VV | 2 | 2 | True | 1 | ROZPOCET
205 | K | 998781201 | Přesun hmot procentní pro obklady keramické v objektech v do 6 m | % | 2627.891 |  | 0 | CS ÚRS 2018 01 |  |  | základní | 0 | 0 | 0 | 0 | 0 | 0 | 16 | K | 2 |  |  |  | ROZPOCET | 0 | 0 | 0 | 0 | 0 | 1 | 0 | 16 | 1744744628
| D | 783 | Dokončovací práce - nátěry |  |  |  | 0 | [5 empty] | 266.8964 |  | 0.46737 |  | 0 | 2 | D | 1 |  |  |  | ROZPOCET | [6 empty] | 0
206 | K | 783128101 | Lazurovací jednonásobný akrylátový nátěr truhlářských konstrukcí | m2 | 518.774 |  | 0 | CS ÚRS 2018 01 |  |  | základní | 0.159 | 82.4851 | 0.00017 | 0.088192 | 0 | 0 | 16 | K | 2 |  |  |  | ROZPOCET | 0 | 0 | 0 | 0 | 0 | 1 | 0 | 16 | -173474980
| VV |  | 67,312*2 "pohledová tesařská konstrukce |  | 134.624 | [13 empty] | VV | 2 | 2 | True | 0 | ROZPOCET
| VV |  | 32,85*4 "m.č.118 vnitřní a vnější nátěr dřevěných prvků |  | 131.4 | [13 empty] | VV | 2 | 2 | True | 0 | ROZPOCET
| VV |  | 126,375*2 "podhledy |  | 252.75 | [13 empty] | VV | 2 | 2 | True | 0 | ROZPOCET
207 | K | 783213011 | Napouštěcí jednonásobný syntetický biocidní nátěr tesařských prvků nezabudovaných do konstrukce | m2 | 1175.535 |  | 0 | CS ÚRS 2018 01 |  |  | základní | 0.086 | 101.096 | 0.00014 | 0.16457 | 0 | 0 | 16 | K | 2 |  |  |  | ROZPOCET | 0 | 0 | 0 | 0 | 0 | 1 | 0 | 16 | -621448910
| VV |  | 421,254*2,5 |  | 1053.135 | [13 empty] | VV | 2 | 2 | True | 0 | ROZPOCET
| VV |  | 510*0,06*4 |  | 122.4 | [13 empty] | VV | 2 | 2 | True | 0 | ROZPOCET
208 | K | 783301401 | Ometení zámečnických konstrukcí | m2 | 31.29 |  | 0 | CS ÚRS 2018 01 |  |  | základní | 0.011 | 0.34419 | 0 | 0 | 0 | 0 | 16 | K | 2 |  |  |  | ROZPOCET | 0 | 0 | 0 | 0 | 0 | 1 | 0 | 16 | -41174512
| VV |  | 4,8*0,3*7 |  | 10.08 | [13 empty] | VV | 2 | 2 | True | 0 | ROZPOCET
| VV |  | 4,8*0,3*2 |  | 2.88 | [13 empty] | VV | 2 | 2 | True | 0 | ROZPOCET
| VV |  | 4,7*0,3*13 |  | 18.33 | [13 empty] | VV | 2 | 2 | True | 0 | ROZPOCET
209 | K | 783314101 | Základní jednonásobný syntetický nátěr zámečnických konstrukcí | m2 | 31.29 |  | 0 | CS ÚRS 2018 01 |  |  | základní | 0.184 | 5.7574 | 0.00014 | 0.0043806 | 0 | 0 | 16 | K | 2 |  |  |  | ROZPOCET | 0 | 0 | 0 | 0 | 0 | 1 | 0 | 16 | 1718390605
210 | K | 783315101 | Mezinátěr jednonásobný syntetický standardní zámečnických konstrukcí | m2 | 31.29 |  | 0 | CS ÚRS 2018 01 |  |  | základní | 0.166 | 5.1941 | 0.00012 | 0.0037548 | 0 | 0 | 16 | K | 2 |  |  |  | ROZPOCET | 0 | 0 | 0 | 0 | 0 | 1 | 0 | 16 | -1345822185
211 | K | 783317101 | Krycí jednonásobný syntetický standardní nátěr zámečnických konstrukcí | m2 | 31.29 |  | 0 | CS ÚRS 2018 01 |  |  | základní | 0.172 | 5.3819 | 0.00012 | 0.0037548 | 0 | 0 | 16 | K | 2 |  |  |  | ROZPOCET | 0 | 0 | 0 | 0 | 0 | 1 | 0 | 16 | 664674389
212 | K | 783801401 | Ometení omítek před provedením nátěru | m2 | 46.275 |  | 0 | CS ÚRS 2018 01 |  |  | základní | 0.012 | 0.5553 | 0 | 0 | 0 | 0 | 16 | K | 2 |  |  |  | ROZPOCET | 0 | 0 | 0 | 0 | 0 | 1 | 0 | 16 | 336536558
| VV |  | (7*2+0,45*2-0,8-1,05-0,7)*1,5 "101 |  | 18.525 | [13 empty] | VV | 2 | 2 | True | 0 | ROZPOCET
| VV |  | (11,5*2-0,8*3-1,05*2)*1,5 "102 |  | 27.75 | [13 empty] | VV | 2 | 2 | True | 0 | ROZPOCET
213 | K | 783817421 | Krycí dvojnásobný syntetický nátěr hladkých, zrnitých tenkovrstvých nebo štukových omítek | m2 | 46.275 |  | 0 | CS ÚRS 2018 01 |  |  | základní | 0.176 | 8.1444 | 0.00041 | 0.018973 | 0 | 0 | 16 | K | 2 |  |  |  | ROZPOCET | 0 | 0 | 0 | 0 | 0 | 1 | 0 | 16 | -927968247
214 | K | 783823133 | Penetrační silikátový nátěr hladkých, tenkovrstvých zrnitých nebo štukových omítek | m2 | 206.316 |  | 0 | CS ÚRS 2018 01 |  |  | základní | 0.075 | 15.4737 | 0.00011 | 0.022695 | 0 | 0 | 16 | K | 2 |  |  |  | ROZPOCET | 0 | 0 | 0 | 0 | 0 | 1 | 0 | 16 | -220814956
215 | K | 783823137 | Penetrační vápenný nátěr hladkých nebo štukových omítek | m2 | 46.275 |  | 0 | CS ÚRS 2018 01 |  |  | základní | 0.075 | 3.4706 | 0.00027 | 0.012494 | 0 | 0 | 16 | K | 2 |  |  |  | ROZPOCET | 0 | 0 | 0 | 0 | 0 | 1 | 0 | 16 | -2057926093
216 | K | 783827423 | Krycí dvojnásobný silikátový nátěr omítek stupně členitosti 1 a 2 | m2 | 206.316 |  | 0 | CS ÚRS 2018 01 |  |  | základní | 0.189 | 38.9937 | 0.00072 | 0.14855 | 0 | 0 | 16 | K | 2 |  |  |  | ROZPOCET | 0 | 0 | 0 | 0 | 0 | 1 | 0 | 16 | -1274168368
| D | 784 | Dokončovací práce - malby a tapety |  |  |  | 0 | [5 empty] | 50.3308 |  | 0.25425 |  | 0 | 2 | D | 1 |  |  |  | ROZPOCET | [6 empty] | 0
217 | K | 784181101 | Základní akrylátová jednonásobná penetrace podkladu v místnostech výšky do 3,80m | m2 | 518.874 |  | 0 | CS ÚRS 2018 01 |  |  | základní | 0.033 | 17.1228 | 0.0002 | 0.10377 | 0 | 0 | 16 | K | 2 |  |  |  | ROZPOCET | 0 | 0 | 0 | 0 | 0 | 1 | 0 | 16 | -1000299699
| VV |  | (7*2+0,45*2)*3 "101 |  | 44.7 | [13 empty] | VV | 2 | 2 | True | 0 | ROZPOCET
| VV |  | (11,5*2+1,7)*3 "102 |  | 74.1 | [13 empty] | VV | 2 | 2 | True | 0 | ROZPOCET
| VV |  | (2,4*2+1,7*2)*3 "103 |  | 24.6 | [13 empty] | VV | 2 | 2 | True | 0 | ROZPOCET
| VV |  | (4,85*2+3,6*2)*0,9 "104 |  | 15.21 | [13 empty] | VV | 2 | 2 | True | 0 | ROZPOCET
| VV |  | (0,9*2+1,875*2+3,4*2+1,875*2+0,9*4)*0,9 "105 |  | 17.73 | [13 empty] | VV | 2 | 2 | True | 0 | ROZPOCET
| VV |  | (4,85*2+3,75*2)*0,9 "106 |  | 15.48 | [13 empty] | VV | 2 | 2 | True | 0 | ROZPOCET
| VV |  | (1,55*2*2+0,9*4+1*2+1,875*2+0,9*2+1,875*2+1,6*2+1,8*2+0,9*4)*0,9 "107 |  | 28.35 | [13 empty] | VV | 2 | 2 | True | 0 | ROZPOCET
| VV |  | (4,85*2+2,95*2)*0,9 "108 |  | 14.04 | [13 empty] | VV | 2 | 2 | True | 0 | ROZPOCET
| VV |  | (1,9*2+1,7*2)*0,9 "109 |  | 6.48 | [13 empty] | VV | 2 | 2 | True | 0 | ROZPOCET
| VV |  | (2,6*2+1,8*2)*0,9 "110 |  | 7.92 | [13 empty] | VV | 2 | 2 | True | 0 | ROZPOCET
| VV |  | (2,15*2+1,8*2)*0,9 "111 |  | 7.11 | [13 empty] | VV | 2 | 2 | True | 0 | ROZPOCET
| VV |  | (1,5*2+1,9*2+1,9*2+1,6*+0,9*4+1,55*4)*0,9 "112 |  | 20.304 | [13 empty] | VV | 2 | 2 | True | 0 | ROZPOCET
| VV |  | (1,9*2+0,9*4+2,2*2+1,55*4)*0,9 "113 |  | 16.2 | [13 empty] | VV | 2 | 2 | True | 0 | ROZPOCET
| VV |  | (0,9*2+1,9*2)*1,5 "114 |  | 8.4 | [13 empty] | VV | 2 | 2 | True | 0 | ROZPOCET
| VV |  | (9,25*2+3,6*2+5,35*2)*3 "115,116 |  | 109.2 | [13 empty] | VV | 2 | 2 | True | 0 | ROZPOCET
| VV |  | (5,4*2+2,35*2)*0,9 "117 |  | 13.95 | [13 empty] | VV | 2 | 2 | True | 0 | ROZPOCET
| VV |  | (5,3*2+3,335*2)*3 "120 |  | 51.81 | [13 empty] | VV | 2 | 2 | True | 0 | ROZPOCET
| VV |  | (5,3*2+1,915*2)*3 "121 |  | 43.29 | [13 empty] | VV | 2 | 2 | True | 0 | ROZPOCET
218 | K | 784221101 | Dvojnásobné bílé malby ze směsí za sucha dobře otěruvzdorných v místnostech do 3,80 m | m2 | 518.874 |  | 0 | CS ÚRS 2018 01 |  |  | základní | 0.064 | 33.2079 | 0.00029 | 0.15047 | 0 | 0 | 16 | K | 2 |  |  |  | ROZPOCET | 0 | 0 | 0 | 0 | 0 | 1 | 0 | 16 | -258324054

## 20 - ZTI
| List obsahuje: |  | 1) Krycí list soupisu | 2) Rekapitulace |  |  | 3) Soupis prací | Zpět na list: | Rekapitulace stavby
[9 empty] | >> skryté sloupce << | [9 empty] | {bc24ba5f-a0cc-4511-9852-63b23504872f}
2
| VÝKAZ VÝMĚR | [8 empty] | v --- níže se nacházejí doplnkové a pomocné údaje k sestavám --- v | [8 empty] | False
Stavba:
Sportovní kabiny s klubovnou Stará Voda
Objekt:
20 - ZTI
| KSO: |  |  |  |  | CC-CZ:
| Místo: |  | Stará Voda |  |  | Datum: | 8. 9. 2018
| Zadavatel: |  |  |  |  | IČ:
|  | Obec Stará Voda |  |  |  | DIČ:
| Uchazeč: |  |  |  |  | IČ:
DIČ:
| Projektant: |  |  |  |  | IČ:
|  | ing.Janečková Zuzana |  |  |  | DIČ:
Poznámka:
Soupis prací je sestaven s využitím Cenové soustavy ÚRS. Položky, které pochází z této cenové soustavy, jsou ve sloupci 'Cenová soustava' označeny popisem 'CS ÚRS' a úrovní příslušného kalendářního pololetí. Veškeré další informace vymezující popis a podmínky použití těchto položek z Cenové soustavy, které nejsou uvedeny přímo v soupisu prací, jsou neomezeně dálkově k dispozici na www.cs-urs.cz, sekce Cenové a technické podmínky.
| Cena bez DPH | [5 empty] | 0
|  |  | Základ daně |  |  | Sazba daně | Výše daně
| DPH | základní | 0 |  |  | 21% | 0
|  | snížená | 0 |  |  | 15% | 0
|  | zákl. přenesená | 0 |  |  | 21% | 0
|  | sníž. přenesená | 0 |  |  | 15% | 0
|  | nulová | 0 |  |  | 0% | 0
| Cena s DPH |  |  | v | CZK |  | 0
REKAPITULACE ČLENĚNÍ SOUPISU PRACÍ
Stavba:
Sportovní kabiny s klubovnou Stará Voda
Objekt:
20 - ZTI
Místo: |  |  | Stará Voda |  |  | Datum: | 8. 9. 2018
Zadavatel: |  |  | Obec Stará Voda |  |  | Projektant: | ing.Janečková Zuzana
Uchazeč:
Kód dílu - Popis | [6 empty] | Cena celkem [CZK]
Náklady soupisu celkem | [6 empty] | 0 | [12 empty] | -1
| HSV - Práce a dodávky HSV | [5 empty] | 0
| 1 - Zemní práce | [5 empty] | 0
| 4 - Vodorovné konstrukce | [5 empty] | 0
| 8 - Trubní vedení | [5 empty] | 0
| 998 - Přesun hmot | [5 empty] | 0
| PSV - Práce a dodávky PSV | [5 empty] | 0
| 721 - Zdravotechnika - vnitřní kanalizace | [5 empty] | 0
| 722 - Zdravotechnika - vnitřní vodovod | [5 empty] | 0
| 725 - Zdravotechnika - zařizovací předměty | [5 empty] | 0
| 726 - Zdravotechnika - předstěnové instalace | [5 empty] | 0
SOUPIS PRACÍ
Stavba:
Sportovní kabiny s klubovnou Stará Voda
Objekt:
20 - ZTI
Místo: |  |  | Stará Voda |  |  | Datum: | 8. 9. 2018
Zadavatel: |  |  | Obec Stará Voda |  |  | Projektant: | ing.Janečková Zuzana
Uchazeč:
PČ | Typ | Kód | Popis | MJ | Množství | J.cena [CZK] | Cena celkem [CZK] | Cenová soustava |  | Poznámka | DPH | J. Nh [h] | Nh celkem [h] | J. hmotnost [t] | Hmotnost celkem [t] | J. suť [t] | Suť Celkem [t]
Náklady soupisu celkem | [6 empty] | 0 | [5 empty] | 713.3808 |  | 1.9508 |  | 0 |  | D | -1 | [10 empty] | 0
| D | HSV | Práce a dodávky HSV |  |  |  | 0 | [5 empty] | 323.7118 |  | 0.12972 |  | 0 | 1 | D | 0 |  |  |  | ROZPOCET | [6 empty] | 0
| D | 1 | Zemní práce |  |  |  | 0 | [5 empty] | 305.5846 |  | 0 |  | 0 | 1 | D | 1 |  |  |  | ROZPOCET | [6 empty] | 0
1 | K | 132201101 | Hloubení rýh š do 600 mm v hornině tř. 3 objemu do 100 m3 | m3 | 89.19 |  | 0 | CS ÚRS 2018 01 |  |  | základní | 2.32 | 206.9208 | 0 | 0 | 0 | 0 | 4 | K | 2 |  |  |  | ROZPOCET | 0 | 0 | 0 | 0 | 0 | 1 | 0 | 4 | -1981231619
| VV |  | 12,6*0,6*1,5 |  | 11.34 | [13 empty] | VV | 2 | 2 | True | 0 | ROZPOCET
| VV |  | (44,5+42)*0,6*1,5 |  | 77.85 | [13 empty] | VV | 2 | 2 | True | 0 | ROZPOCET
2 | K | 161101101 | Svislé přemístění výkopku z horniny tř. 1 až 4 hl výkopu do 2,5 m | m3 | 89.19 |  | 0 | CS ÚRS 2018 01 |  |  | základní | 0.345 | 30.7705 | 0 | 0 | 0 | 0 | 4 | K | 2 |  |  |  | ROZPOCET | 0 | 0 | 0 | 0 | 0 | 1 | 0 | 4 | 1621254233
3 | K | 162701105 | Vodorovné přemístění do 10000 m výkopku/sypaniny z horniny tř. 1 až 4 | m3 | 89.19 |  | 0 | CS ÚRS 2018 01 |  |  | základní | 0.083 | 7.4028 | 0 | 0 | 0 | 0 | 4 | K | 2 |  |  |  | ROZPOCET | 0 | 0 | 0 | 0 | 0 | 1 | 0 | 4 | 201094949
4 | K | 171201201 | Uložení sypaniny na skládky | m3 | 89.19 |  | 0 | CS ÚRS 2018 01 |  |  | základní | 0.009 | 0.80271 | 0 | 0 | 0 | 0 | 4 | K | 2 |  |  |  | ROZPOCET | 0 | 0 | 0 | 0 | 0 | 1 | 0 | 4 | -1423117937
5 | K | 171201211 | Poplatek za uložení stavebního odpadu - zeminy a kameniva na skládce | t | 178.38 |  | 0 | CS ÚRS 2018 01 |  |  | základní | 0 | 0 | 0 | 0 | 0 | 0 | 4 | K | 2 |  |  |  | ROZPOCET | 0 | 0 | 0 | 0 | 0 | 1 | 0 | 4 | -154104336
| VV |  | 89,19*2 'Přepočtené koeficientem množství |  | 178.38 | [13 empty] | VV | 2 | 2 | False | 1 | ROZPOCET
6 | K | 174101101 | Zásyp jam, šachet rýh nebo kolem objektů sypaninou se zhutněním | m3 | 54.27 |  | 0 | CS ÚRS 2018 01 |  |  | základní | 0.299 | 16.2267 | 0 | 0 | 0 | 0 | 4 | K | 2 |  |  |  | ROZPOCET | 0 | 0 | 0 | 0 | 0 | 1 | 0 | 4 | 404187428
| VV |  | 89,19-5,946-28,974 |  | 54.27 | [13 empty] | VV | 2 | 2 | True | 0 | ROZPOCET
7 | M | 58331200 | štěrkopísek netříděný zásypový materiál | t | 108.54 |  | 0 | CS ÚRS 2018 01 |  |  | základní | 0 | 0 | 0 | 0 | 0 | 0 | 8 | M | 2 |  |  |  | ROZPOCET | 0 | 0 | 0 | 0 | 0 | 1 | 0 | 4 | 872837138
| VV |  | 54,27*2 'Přepočtené koeficientem množství |  | 108.54 | [13 empty] | VV | 2 | 2 | False | 1 | ROZPOCET
8 | K | 175111101 | Obsypání potrubí ručně sypaninou bez prohození sítem, uloženou do 3 m | m3 | 28.974 |  | 0 | CS ÚRS 2018 01 |  |  | základní | 1.5 | 43.461 | 0 | 0 | 0 | 0 | 4 | K | 2 |  |  |  | ROZPOCET | 0 | 0 | 0 | 0 | 0 | 1 | 0 | 4 | 599690683
| VV |  | 12,6*0,6*0,4 |  | 3.024 | [13 empty] | VV | 2 | 2 | True | 0 | ROZPOCET
| VV |  | (44,5+42)*0,6*0,5 |  | 25.95 | [13 empty] | VV | 2 | 2 | True | 0 | ROZPOCET
9 | M | 58331200 | štěrkopísek netříděný zásypový materiál | t | 57.948 |  | 0 | CS ÚRS 2018 01 |  |  | základní | 0 | 0 | 0 | 0 | 0 | 0 | 8 | M | 2 |  |  |  | ROZPOCET | 0 | 0 | 0 | 0 | 0 | 1 | 0 | 4 | -1157952030
| VV |  | 28,974*2 'Přepočtené koeficientem množství |  | 57.948 | [13 empty] | VV | 2 | 2 | False | 1 | ROZPOCET
| D | 4 | Vodorovné konstrukce |  |  |  | 0 | [5 empty] | 10.0785 |  | 0 |  | 0 | 1 | D | 1 |  |  |  | ROZPOCET | [6 empty] | 0
10 | K | 451572111 | Lože pod potrubí otevřený výkop z kameniva drobného těženého | m3 | 5.946 |  | 0 | CS ÚRS 2018 01 |  |  | základní | 1.695 | 10.0785 | 0 | 0 | 0 | 0 | 4 | K | 2 |  |  |  | ROZPOCET | 0 | 0 | 0 | 0 | 0 | 1 | 0 | 4 | -1020309818
| VV |  | 12,6*0,6*0,1 |  | 0.756 | [13 empty] | VV | 2 | 2 | True | 0 | ROZPOCET
| VV |  | (44,5+42)*0,6*0,1 |  | 5.19 | [13 empty] | VV | 2 | 2 | True | 0 | ROZPOCET
| D | 8 | Trubní vedení |  |  |  | 0 | [5 empty] | 7.8564 |  | 0.12972 |  | 0 | 1 | D | 1 |  |  |  | ROZPOCET | [6 empty] | 0
11 | K | 871-1 | Napojení vodovodní přípojky na stávající rozvod | kus | 1 |  | 0 |  |  |  | základní | 0 | 0 | 0 | 0 | 0 | 0 | 4 | K | 2 |  |  |  | ROZPOCET | 0 | 0 | 0 | 0 | 0 | 1 | 0 | 4 | 1122190375
12 | K | 871181211 | Montáž potrubí z PE100 SDR 11 otevřený výkop svařovaných elektrotvarovkou D 50 x 4,6 mm | m | 12.6 |  | 0 | CS ÚRS 2018 01 |  |  | základní | 0.199 | 2.5074 | 0 | 0 | 0 | 0 | 4 | K | 2 |  |  |  | ROZPOCET | 0 | 0 | 0 | 0 | 0 | 1 | 0 | 4 | -1808758029
13 | M | 28613597 | potrubí dvouvrstvé PE100 s 10% signalizační vrstvou SDR 11 50x4,6 dl 12m | m | 13.23 |  | 0 | CS ÚRS 2018 01 |  |  | základní | 0 | 0 | 0.00067 | 0.0088641 | 0 | 0 | 8 | M | 2 |  |  |  | ROZPOCET | 0 | 0 | 0 | 0 | 0 | 1 | 0 | 4 | 1603891468
| VV |  | 12,6*1,05 'Přepočtené koeficientem množství |  | 13.23 | [13 empty] | VV | 2 | 2 | False | 1 | ROZPOCET
14 | K | 877181101 | Montáž elektrospojek na vodovodním potrubí z PE trub d 50 | kus | 2 |  | 0 | CS ÚRS 2018 01 |  |  | základní | 0.526 | 1.052 | 0 | 0 | 0 | 0 | 4 | K | 2 |  |  |  | ROZPOCET | 0 | 0 | 0 | 0 | 0 | 1 | 0 | 4 | 968406569
15 | M | 28615971 | elektrospojka SDR 11 PE 100 PN 16 d 50 | kus | 2 |  | 0 | CS ÚRS 2018 01 |  |  | základní | 0 | 0 | 0.00013 | 0.00026 | 0 | 0 | 8 | M | 2 |  |  |  | ROZPOCET | 0 | 0 | 0 | 0 | 0 | 1 | 0 | 4 | 365745323
16 | K | 877181112 | Montáž elektrokolen 90° na vodovodním potrubí z PE trub d 50 | kus | 1 |  | 0 | CS ÚRS 2018 01 |  |  | základní | 0.526 | 0.526 | 0 | 0 | 0 | 0 | 4 | K | 2 |  |  |  | ROZPOCET | 0 | 0 | 0 | 0 | 0 | 1 | 0 | 4 | -742022368
17 | M | 28614933 | elektrokoleno 90° PE 100 PN 16 d 50 | kus | 1 |  | 0 | CS ÚRS 2018 01 |  |  | základní | 0 | 0 | 0.0002 | 0.0002 | 0 | 0 | 8 | M | 2 |  |  |  | ROZPOCET | 0 | 0 | 0 | 0 | 0 | 1 | 0 | 4 | 702136959
18 | K | 892233122 | Proplach a dezinfekce vodovodního potrubí DN od 40 do 70 | m | 12.6 |  | 0 | CS ÚRS 2018 01 |  |  | základní | 0.062 | 0.7812 | 0 | 0 | 0 | 0 | 4 | K | 2 |  |  |  | ROZPOCET | 0 | 0 | 0 | 0 | 0 | 1 | 0 | 4 | 1900166403
19 | K | 892241111 | Tlaková zkouška vodou potrubí do 80 | m | 12.6 |  | 0 | CS ÚRS 2018 01 |  |  | základní | 0.044 | 0.5544 | 0 | 0 | 0 | 0 | 4 | K | 2 |  |  |  | ROZPOCET | 0 | 0 | 0 | 0 | 0 | 1 | 0 | 4 | -149932149
20 | K | 894812203 | Revizní a čistící šachta z PP šachtové dno DN 425/150 s přítokem tvaru T | kus | 1 |  | 0 | CS ÚRS 2018 01 |  |  | základní | 0.583 | 0.583 | 0.06877 | 0.06877 | 0 | 0 | 4 | K | 2 |  |  |  | ROZPOCET | 0 | 0 | 0 | 0 | 0 | 1 | 0 | 4 | 976673385
21 | K | 894812231 | Revizní a čistící šachta z PP DN 425 šachtová roura korugovaná bez hrdla světlé hloubky 1500 mm | kus | 1 |  | 0 | CS ÚRS 2018 01 |  |  | základní | 0.166 | 0.166 | 0.01136 | 0.01136 | 0 | 0 | 4 | K | 2 |  |  |  | ROZPOCET | 0 | 0 | 0 | 0 | 0 | 1 | 0 | 4 | 2118213282
22 | K | 894812249 | Příplatek k rourám revizní a čistící šachty z PP DN 425 za uříznutí šachtové roury | kus | 1 |  | 0 | CS ÚRS 2018 01 |  |  | základní | 0.25 | 0.25 | 0 | 0 | 0 | 0 | 4 | K | 2 |  |  |  | ROZPOCET | 0 | 0 | 0 | 0 | 0 | 1 | 0 | 4 | -129381111
23 | K | 894812261 | Revizní a čistící šachta z PP DN 425 poklop litinový s teleskopickou rourou pro zatížení 3 t | kus | 1 |  | 0 | CS ÚRS 2018 01 |  |  | základní | 0.333 | 0.333 | 0.03636 | 0.03636 | 0 | 0 | 4 | K | 2 |  |  |  | ROZPOCET | 0 | 0 | 0 | 0 | 0 | 1 | 0 | 4 | -1924098914
24 | K | 899721111 | Signalizační vodič DN do 150 mm na potrubí PVC | m | 14.6 |  | 0 | CS ÚRS 2018 01 |  |  | základní | 0.054 | 0.7884 | 0.00019 | 0.002774 | 0 | 0 | 4 | K | 2 |  |  |  | ROZPOCET | 0 | 0 | 0 | 0 | 0 | 1 | 0 | 4 | -240765591
25 | K | 899722113 | Krytí potrubí z plastů výstražnou fólií z PVC 34cm | m | 12.6 |  | 0 | CS ÚRS 2018 01 |  |  | základní | 0.025 | 0.315 | 9e-05 | 0.001134 | 0 | 0 | 4 | K | 2 |  |  |  | ROZPOCET | 0 | 0 | 0 | 0 | 0 | 1 | 0 | 4 | 1441470146
| D | 998 | Přesun hmot |  |  |  | 0 | [5 empty] | 0.1924 |  | 0 |  | 0 | 1 | D | 1 |  |  |  | ROZPOCET | [6 empty] | 0
26 | K | 998276101 | Přesun hmot pro trubní vedení z trub z plastických hmot otevřený výkop | t | 0.13 |  | 0 | CS ÚRS 2018 01 |  |  | základní | 1.48 | 0.1924 | 0 | 0 | 0 | 0 | 4 | K | 2 |  |  |  | ROZPOCET | 0 | 0 | 0 | 0 | 0 | 1 | 0 | 4 | -20466832
| D | PSV | Práce a dodávky PSV |  |  |  | 0 | [5 empty] | 389.669 |  | 1.8211 |  | 0 | 2 | D | 0 |  |  |  | ROZPOCET | [6 empty] | 0
| D | 721 | Zdravotechnika - vnitřní kanalizace |  |  |  | 0 | [5 empty] | 136.6165 |  | 0.42445 |  | 0 | 2 | D | 1 |  |  |  | ROZPOCET | [6 empty] | 0
27 | K | 721173315 | Potrubí kanalizační z PVC SN 4 dešťové DN 110 | m | 42 |  | 0 | CS ÚRS 2018 01 |  |  | základní | 0.478 | 20.076 | 0.00189 | 0.07938 | 0 | 0 | 16 | K | 2 |  |  |  | ROZPOCET | 0 | 0 | 0 | 0 | 0 | 1 | 0 | 16 | 1712842190
28 | K | 721173317 | Potrubí kanalizační z PVC SN 4 dešťové DN 160 | m | 44.5 |  | 0 | CS ÚRS 2018 01 |  |  | základní | 0.574 | 25.543 | 0.0035 | 0.15575 | 0 | 0 | 16 | K | 2 |  |  |  | ROZPOCET | 0 | 0 | 0 | 0 | 0 | 1 | 0 | 16 | -1035980215
29 | K | 721173401 | Potrubí kanalizační z PVC SN 4 svodné DN 110 | m | 23 |  | 0 | CS ÚRS 2018 01 |  |  | základní | 0.363 | 8.349 | 0.00125 | 0.02875 | 0 | 0 | 16 | K | 2 |  |  |  | ROZPOCET | 0 | 0 | 0 | 0 | 0 | 1 | 0 | 16 | -452902146
30 | K | 721173402 | Potrubí kanalizační z PVC SN 4 svodné DN 125 | m | 34 |  | 0 | CS ÚRS 2018 01 |  |  | základní | 0.383 | 13.022 | 0.00176 | 0.05984 | 0 | 0 | 16 | K | 2 |  |  |  | ROZPOCET | 0 | 0 | 0 | 0 | 0 | 1 | 0 | 16 | 1770691426
31 | M | 28611618 | čistící kus kanalizace plastové KG DN 125 se 4 šrouby | kus | 1 |  | 0 | CS ÚRS 2018 01 |  |  | základní | 0 | 0 | 0.00056 | 0.00056 | 0 | 0 | 32 | M | 2 |  |  |  | ROZPOCET | 0 | 0 | 0 | 0 | 0 | 1 | 0 | 16 | -1318874198
32 | K | 721173403 | Potrubí kanalizační z PVC SN 4 svodné DN 160 | m | 18 |  | 0 | CS ÚRS 2018 01 |  |  | základní | 0.404 | 7.272 | 0.00277 | 0.04986 | 0 | 0 | 16 | K | 2 |  |  |  | ROZPOCET | 0 | 0 | 0 | 0 | 0 | 1 | 0 | 16 | 404879100
33 | M | 28611620 | čistící kus kanalizace plastové KG DN 150 se 4 šrouby | kus | 1 |  | 0 | CS ÚRS 2018 01 |  |  | základní | 0 | 0 | 0.00108 | 0.00108 | 0 | 0 | 32 | M | 2 |  |  |  | ROZPOCET | 0 | 0 | 0 | 0 | 0 | 1 | 0 | 16 | -1275372629
34 | K | 721174004 | Potrubí kanalizační z PP svodné DN 70 | m | 1 |  | 0 | CS ÚRS 2018 01 |  |  | základní | 0.735 | 0.735 | 0.00056 | 0.00056 | 0 | 0 | 16 | K | 2 |  |  |  | ROZPOCET | 0 | 0 | 0 | 0 | 0 | 1 | 0 | 16 | -352643042
35 | K | 721174025 | Potrubí kanalizační z PP odpadní DN 100 | m | 12 |  | 0 | CS ÚRS 2018 01 |  |  | základní | 0.827 | 9.924 | 0.00121 | 0.01452 | 0 | 0 | 16 | K | 2 |  |  |  | ROZPOCET | 0 | 0 | 0 | 0 | 0 | 1 | 0 | 16 | -1175785967
36 | K | 721174042 | Potrubí kanalizační z PP připojovací DN 40 | m | 13 |  | 0 | CS ÚRS 2018 01 |  |  | základní | 0.659 | 8.567 | 0.00029 | 0.00377 | 0 | 0 | 16 | K | 2 |  |  |  | ROZPOCET | 0 | 0 | 0 | 0 | 0 | 1 | 0 | 16 | 592739792
37 | K | 721174043 | Potrubí kanalizační z PP připojovací DN 50 | m | 23 |  | 0 | CS ÚRS 2018 01 |  |  | základní | 0.728 | 16.744 | 0.00035 | 0.00805 | 0 | 0 | 16 | K | 2 |  |  |  | ROZPOCET | 0 | 0 | 0 | 0 | 0 | 1 | 0 | 16 | 1309195136
38 | K | 721174045 | Potrubí kanalizační z PP připojovací DN 100 | m | 6 |  | 0 | CS ÚRS 2018 01 |  |  | základní | 0.832 | 4.992 | 0.00114 | 0.00684 | 0 | 0 | 16 | K | 2 |  |  |  | ROZPOCET | 0 | 0 | 0 | 0 | 0 | 1 | 0 | 16 | 2120774555
39 | M | 28615603 | čistící kanalizační tvarovka PP DN 100 pro vysoké teploty | kus | 3 |  | 0 | CS ÚRS 2018 01 |  |  | základní | 0 | 0 | 0.00033 | 0.00099 | 0 | 0 | 32 | M | 2 |  |  |  | ROZPOCET | 0 | 0 | 0 | 0 | 0 | 1 | 0 | 16 | -604876921
40 | K | 721194104 | Vyvedení a upevnění odpadních výpustek DN 40 | kus | 11 |  | 0 | CS ÚRS 2018 01 |  |  | základní | 0.157 | 1.727 | 0 | 0 | 0 | 0 | 16 | K | 2 |  |  |  | ROZPOCET | 0 | 0 | 0 | 0 | 0 | 1 | 0 | 16 | 1221666589
41 | K | 721194105 | Vyvedení a upevnění odpadních výpustek DN 50 | kus | 11 |  | 0 | CS ÚRS 2018 01 |  |  | základní | 0.174 | 1.914 | 0 | 0 | 0 | 0 | 16 | K | 2 |  |  |  | ROZPOCET | 0 | 0 | 0 | 0 | 0 | 1 | 0 | 16 | -1570940303
42 | K | 721211421 | Vpusť podlahová se svislým odtokem DN 50/75/110 mřížka nerez 115x115 | kus | 5 |  | 0 | CS ÚRS 2018 01 |  |  | základní | 0.465 | 2.325 | 0.00101 | 0.00505 | 0 | 0 | 16 | K | 2 |  |  |  | ROZPOCET | 0 | 0 | 0 | 0 | 0 | 1 | 0 | 16 | -1435550021
43 | K | 721211422 | Vpusť podlahová se svislým odtokem DN 50/75/110 mřížka nerez 138x138 | kus | 1 |  | 0 | CS ÚRS 2018 01 |  |  | základní | 0.465 | 0.465 | 0.00148 | 0.00148 | 0 | 0 | 16 | K | 2 |  |  |  | ROZPOCET | 0 | 0 | 0 | 0 | 0 | 1 | 0 | 16 | 913916320
44 | K | 721242115 | Lapač střešních splavenin z PP se zápachovou klapkou a lapacím košem DN 110 | kus | 4 |  | 0 | CS ÚRS 2018 01 |  |  | základní | 0.559 | 2.236 | 0.0015 | 0.006 | 0 | 0 | 16 | K | 2 |  |  |  | ROZPOCET | 0 | 0 | 0 | 0 | 0 | 1 | 0 | 16 | -255280205
45 | K | 721273153 | Hlavice ventilační polypropylen PP DN 110 | kus | 1 |  | 0 | CS ÚRS 2018 01 |  |  | základní | 0.177 | 0.177 | 0.00029 | 0.00029 | 0 | 0 | 16 | K | 2 |  |  |  | ROZPOCET | 0 | 0 | 0 | 0 | 0 | 1 | 0 | 16 | 223472007
46 | K | 721274103 | Přivzdušňovací ventil venkovní odpadních potrubí DN 110 | kus | 2 |  | 0 | CS ÚRS 2018 01 |  |  | základní | 0.113 | 0.226 | 0.00051 | 0.00102 | 0 | 0 | 16 | K | 2 |  |  |  | ROZPOCET | 0 | 0 | 0 | 0 | 0 | 1 | 0 | 16 | -80687605
47 | K | 721274121 | Přivzdušňovací ventil vnitřní odpadních potrubí do DN 50 | kus | 11 |  | 0 | CS ÚRS 2018 01 |  |  | základní | 0.113 | 1.243 | 6e-05 | 0.00066 | 0 | 0 | 16 | K | 2 |  |  |  | ROZPOCET | 0 | 0 | 0 | 0 | 0 | 1 | 0 | 16 | -1165962788
48 | K | 721290111 | Zkouška těsnosti potrubí kanalizace vodou do DN 125 | m | 154 |  | 0 | CS ÚRS 2018 01 |  |  | základní | 0.048 | 7.392 | 0 | 0 | 0 | 0 | 16 | K | 2 |  |  |  | ROZPOCET | 0 | 0 | 0 | 0 | 0 | 1 | 0 | 16 | 453238004
49 | K | 721290112 | Zkouška těsnosti potrubí kanalizace vodou do DN 200 | m | 62.5 |  | 0 | CS ÚRS 2018 01 |  |  | základní | 0.059 | 3.6875 | 0 | 0 | 0 | 0 | 16 | K | 2 |  |  |  | ROZPOCET | 0 | 0 | 0 | 0 | 0 | 1 | 0 | 16 | 27053598
50 | K | 998721201 | Přesun hmot procentní pro vnitřní kanalizace v objektech v do 6 m | % | 1251.255 |  | 0 | CS ÚRS 2018 01 |  |  | základní | 0 | 0 | 0 | 0 | 0 | 0 | 16 | K | 2 |  |  |  | ROZPOCET | 0 | 0 | 0 | 0 | 0 | 1 | 0 | 16 | 2132119004
| D | 722 | Zdravotechnika - vnitřní vodovod |  |  |  | 0 | [5 empty] | 161.6055 |  | 0.34642 |  | 0 | 2 | D | 1 |  |  |  | ROZPOCET | [6 empty] | 0
51 | K | 722174002 | Potrubí vodovodní plastové PPR svar polyfuze PN 16 D 20 x 2,8 mm | m | 18 |  | 0 | CS ÚRS 2018 01 |  |  | základní | 0.529 | 9.522 | 0.00066 | 0.01188 | 0 | 0 | 16 | K | 2 |  |  |  | ROZPOCET | 0 | 0 | 0 | 0 | 0 | 1 | 0 | 16 | -1709173481
52 | K | 722174003 | Potrubí vodovodní plastové PPR svar polyfuze PN 16 D 25 x 3,5 mm | m | 74 |  | 0 | CS ÚRS 2018 01 |  |  | základní | 0.616 | 45.584 | 0.00091 | 0.06734 | 0 | 0 | 16 | K | 2 |  |  |  | ROZPOCET | 0 | 0 | 0 | 0 | 0 | 1 | 0 | 16 | 999510618
53 | K | 722174004 | Potrubí vodovodní plastové PPR svar polyfuze PN 16 D 32 x 4,4 mm | m | 37 |  | 0 | CS ÚRS 2018 01 |  |  | základní | 0.696 | 25.752 | 0.00119 | 0.04403 | 0 | 0 | 16 | K | 2 |  |  |  | ROZPOCET | 0 | 0 | 0 | 0 | 0 | 1 | 0 | 16 | 2144150296
54 | K | 722174005 | Potrubí vodovodní plastové PPR svar polyfuze PN 16 D 40 x 5,5 mm | m | 1.5 |  | 0 | CS ÚRS 2018 01 |  |  | základní | 0.743 | 1.1145 | 0.00252 | 0.00378 | 0 | 0 | 16 | K | 2 |  |  |  | ROZPOCET | 0 | 0 | 0 | 0 | 0 | 1 | 0 | 16 | -1775576188
55 | K | 722174006 | Potrubí vodovodní plastové PPR svar polyfuze PN 16 D 50 x 6,9 mm | m | 16 |  | 0 | CS ÚRS 2018 01 |  |  | základní | 0.789 | 12.624 | 0.0035 | 0.056 | 0 | 0 | 16 | K | 2 |  |  |  | ROZPOCET | 0 | 0 | 0 | 0 | 0 | 1 | 0 | 16 | -1731298495
56 | K | 722174007 | Potrubí vodovodní plastové PPR svar polyfuze PN 16 D 63 x 8,6 mm | m | 17 |  | 0 | CS ÚRS 2018 01 |  |  | základní | 0.814 | 13.838 | 0.00586 | 0.09962 | 0 | 0 | 16 | K | 2 |  |  |  | ROZPOCET | 0 | 0 | 0 | 0 | 0 | 1 | 0 | 16 | 514898194
57 | K | 722181221 | Ochrana vodovodního potrubí přilepenými termoizolačními trubicemi z PE tl do 9 mm DN do 22 mm | m | 74 |  | 0 | CS ÚRS 2018 01 |  |  | základní | 0.103 | 7.622 | 5e-05 | 0.0037 | 0 | 0 | 16 | K | 2 |  |  |  | ROZPOCET | 0 | 0 | 0 | 0 | 0 | 1 | 0 | 16 | -1211483064
58 | K | 722181222 | Ochrana vodovodního potrubí přilepenými termoizolačními trubicemi z PE tl do 9 mm DN do 45 mm | m | 71.5 |  | 0 | CS ÚRS 2018 01 |  |  | základní | 0.103 | 7.3645 | 7e-05 | 0.005005 | 0 | 0 | 16 | K | 2 |  |  |  | ROZPOCET | 0 | 0 | 0 | 0 | 0 | 1 | 0 | 16 | -1469966500
59 | K | 722220121 | Nástěnka pro baterii G 1/2 s jedním závitem | pár | 15 |  | 0 | CS ÚRS 2018 01 |  |  | základní | 0.457 | 6.855 | 0.00025 | 0.00375 | 0 | 0 | 16 | K | 2 |  |  |  | ROZPOCET | 0 | 0 | 0 | 0 | 0 | 1 | 0 | 16 | -1886745981
60 | K | 722224115 | Kohout plnicí nebo vypouštěcí G 1/2 PN 10 s jedním závitem | kus | 3 |  | 0 | CS ÚRS 2018 01 |  |  | základní | 0.083 | 0.249 | 0.00022 | 0.00066 | 0 | 0 | 16 | K | 2 |  |  |  | ROZPOCET | 0 | 0 | 0 | 0 | 0 | 1 | 0 | 16 | -1496085345
61 | K | 722224151 | Kulový kohout zahradní s vnějším závitem a páčkou PN 15, T 120 °C G 3/8 - 3/4" | kus | 5 |  | 0 | CS ÚRS 2018 01 |  |  | základní | 0.14 | 0.7 | 0.00014 | 0.0007 | 0 | 0 | 16 | K | 2 |  |  |  | ROZPOCET | 0 | 0 | 0 | 0 | 0 | 1 | 0 | 16 | 553098972
62 | K | 722224153 | Kulový kohout zahradní s vnějším závitem a páčkou PN 15, T 120 °C G 3/4 - 1" | kus | 1 |  | 0 | CS ÚRS 2018 01 |  |  | základní | 0.2 | 0.2 | 0.00021 | 0.00021 | 0 | 0 | 16 | K | 2 |  |  |  | ROZPOCET | 0 | 0 | 0 | 0 | 0 | 1 | 0 | 16 | 1099918587
63 | K | 722231073 | Ventil zpětný mosazný G 3/4 PN 10 do 110°C se dvěma závity | kus | 2 |  | 0 | CS ÚRS 2018 01 |  |  | základní | 0.207 | 0.414 | 0.00017 | 0.00034 | 0 | 0 | 16 | K | 2 |  |  |  | ROZPOCET | 0 | 0 | 0 | 0 | 0 | 1 | 0 | 16 | -577632107
64 | K | 722231074 | Ventil zpětný mosazný G 1 PN 10 do 110°C se dvěma závity | kus | 2 |  | 0 | CS ÚRS 2018 01 |  |  | základní | 0.227 | 0.454 | 0.00024 | 0.00048 | 0 | 0 | 16 | K | 2 |  |  |  | ROZPOCET | 0 | 0 | 0 | 0 | 0 | 1 | 0 | 16 | -1417522890
65 | K | 722231077 | Ventil zpětný mosazný G 2 PN 10 do 110°C se dvěma závity | kus | 1 |  | 0 | CS ÚRS 2018 01 |  |  | základní | 0.424 | 0.424 | 0.00076 | 0.00076 | 0 | 0 | 16 | K | 2 |  |  |  | ROZPOCET | 0 | 0 | 0 | 0 | 0 | 1 | 0 | 16 | 1099607259
66 | K | 722231142 | Ventil závitový pojistný rohový G 3/4 | kus | 2 |  | 0 | CS ÚRS 2018 01 |  |  | základní | 0.207 | 0.414 | 0.00041 | 0.00082 | 0 | 0 | 16 | K | 2 |  |  |  | ROZPOCET | 0 | 0 | 0 | 0 | 0 | 1 | 0 | 16 | -1221675715
67 | K | 722231143 | Ventil závitový pojistný rohový G 1 | kus | 2 |  | 0 | CS ÚRS 2018 01 |  |  | základní | 0.227 | 0.454 | 0.00077 | 0.00154 | 0 | 0 | 16 | K | 2 |  |  |  | ROZPOCET | 0 | 0 | 0 | 0 | 0 | 1 | 0 | 16 | -1449203680
68 | K | 722232044 | Kohout kulový přímý G 3/4 PN 42 do 185°C vnitřní závit | kus | 4 |  | 0 | CS ÚRS 2018 01 |  |  | základní | 0.2 | 0.8 | 0.00034 | 0.00136 | 0 | 0 | 16 | K | 2 |  |  |  | ROZPOCET | 0 | 0 | 0 | 0 | 0 | 1 | 0 | 16 | 894796024
69 | K | 722232045 | Kohout kulový přímý G 1 PN 42 do 185°C vnitřní závit | kus | 5 |  | 0 | CS ÚRS 2018 01 |  |  | základní | 0.22 | 1.1 | 0.0005 | 0.0025 | 0 | 0 | 16 | K | 2 |  |  |  | ROZPOCET | 0 | 0 | 0 | 0 | 0 | 1 | 0 | 16 | 392629715
70 | K | 722232046 | Kohout kulový přímý G 5/4 PN 42 do 185°C vnitřní závit | kus | 1 |  | 0 | CS ÚRS 2018 01 |  |  | základní | 0.26 | 0.26 | 0.0007 | 0.0007 | 0 | 0 | 16 | K | 2 |  |  |  | ROZPOCET | 0 | 0 | 0 | 0 | 0 | 1 | 0 | 16 | -1354336217
71 | K | 722232047 | Kohout kulový přímý G 6/4 PN 42 do 185°C vnitřní závit | kus | 1 |  | 0 | CS ÚRS 2018 01 |  |  | základní | 0.34 | 0.34 | 0.00107 | 0.00107 | 0 | 0 | 16 | K | 2 |  |  |  | ROZPOCET | 0 | 0 | 0 | 0 | 0 | 1 | 0 | 16 | -352845192
72 | K | 722232048 | Kohout kulový přímý G 2 PN 42 do 185°C vnitřní závit | kus | 2 |  | 0 | CS ÚRS 2018 01 |  |  | základní | 0.41 | 0.82 | 0.00168 | 0.00336 | 0 | 0 | 16 | K | 2 |  |  |  | ROZPOCET | 0 | 0 | 0 | 0 | 0 | 1 | 0 | 16 | 1301193515
73 | K | 722262213 | Vodoměr závitový jednovtokový suchoběžný do 40°C G 3/4 x 130 mm Qn 1,5 m3/h horizontální | kus | 1 |  | 0 | CS ÚRS 2018 01 |  |  | základní | 0.393 | 0.393 | 0.00144 | 0.00144 | 0 | 0 | 16 | K | 2 |  |  |  | ROZPOCET | 0 | 0 | 0 | 0 | 0 | 1 | 0 | 16 | 1953717639
74 | K | 722262301 | Vodoměr závitový mokroběžný do 40°C G 1 x 105 mm | kus | 1 |  | 0 | CS ÚRS 2018 01 |  |  | základní | 0.393 | 0.393 | 0.00328 | 0.00328 | 0 | 0 | 16 | K | 2 |  |  |  | ROZPOCET | 0 | 0 | 0 | 0 | 0 | 1 | 0 | 16 | -1430016318
75 | K | 722290226 | Zkouška těsnosti vodovodního potrubí závitového do DN 50 | m | 160.5 |  | 0 | CS ÚRS 2018 01 |  |  | základní | 0.067 | 10.7535 | 0.00019 | 0.030495 | 0 | 0 | 16 | K | 2 |  |  |  | ROZPOCET | 0 | 0 | 0 | 0 | 0 | 1 | 0 | 16 | 2086415645
76 | K | 722290234 | Proplach a dezinfekce vodovodního potrubí do DN 80 | m | 160.5 |  | 0 | CS ÚRS 2018 01 |  |  | základní | 0.082 | 13.161 | 1e-05 | 0.001605 | 0 | 0 | 16 | K | 2 |  |  |  | ROZPOCET | 0 | 0 | 0 | 0 | 0 | 1 | 0 | 16 | -1039353247
77 | K | 998722201 | Přesun hmot procentní pro vnitřní vodovod v objektech v do 6 m | % | 1103.758 |  | 0 | CS ÚRS 2018 01 |  |  | základní | 0 | 0 | 0 | 0 | 0 | 0 | 16 | K | 2 |  |  |  | ROZPOCET | 0 | 0 | 0 | 0 | 0 | 1 | 0 | 16 | -28146960
| D | 725 | Zdravotechnika - zařizovací předměty |  |  |  | 0 | [5 empty] | 71.447 |  | 0.9766 |  | 0 | 2 | D | 1 |  |  |  | ROZPOCET | [6 empty] | 0
78 | K | 725112022 | Klozet keramický závěsný na nosné stěny s hlubokým splachováním odpad vodorovný | soubor | 7 |  | 0 | CS ÚRS 2018 01 |  |  | základní | 1.1 | 7.7 | 0.01692 | 0.11844 | 0 | 0 | 16 | K | 2 |  |  |  | ROZPOCET | 0 | 0 | 0 | 0 | 0 | 1 | 0 | 16 | -338119406
79 | K | 725112022INV | Klozet keramický závěsný na nosné stěny s hlubokým splachováním odpad vodorovný | soubor | 1.2 |  | 0 |  |  |  | základní | 1.1 | 1.32 | 0.01692 | 0.020304 | 0 | 0 | 16 | K | 2 |  |  |  | ROZPOCET | 0 | 0 | 0 | 0 | 0 | 1 | 0 | 16 | 2078633023
| VV |  | 1*1,2 'Přepočtené koeficientem množství |  | 1.2 | [13 empty] | VV | 2 | 2 | False | 1 | ROZPOCET
80 | K | 725121521 | Pisoárový záchodek automatický s infračerveným senzorem | soubor | 4 |  | 0 | CS ÚRS 2018 01 |  |  | základní | 0.5 | 2 | 0.01608 | 0.06432 | 0 | 0 | 16 | K | 2 |  |  |  | ROZPOCET | 0 | 0 | 0 | 0 | 0 | 1 | 0 | 16 | -1078430381
81 | K | 725211623 | Umyvadlo keramické připevněné na stěnu šrouby bílé se sloupem na sifon 600 mm | soubor | 6 |  | 0 | CS ÚRS 2018 01 |  |  | základní | 1.2 | 7.2 | 0.02668 | 0.16008 | 0 | 0 | 16 | K | 2 |  |  |  | ROZPOCET | 0 | 0 | 0 | 0 | 0 | 1 | 0 | 16 | -1216311831
82 | K | 725211661 | Umyvadlo keramické zápustné bílé 560 mm bez skříňky | soubor | 4 |  | 0 | CS ÚRS 2018 01 |  |  | základní | 1.1 | 4.4 | 0.00975 | 0.039 | 0 | 0 | 16 | K | 2 |  |  |  | ROZPOCET | 0 | 0 | 0 | 0 | 0 | 1 | 0 | 16 | 720338604
83 | K | 725211681 | Umyvadlo keramické zdravotní připevněné na stěnu šrouby bílé 640 mm | soubor | 1 |  | 0 | CS ÚRS 2018 01 |  |  | základní | 1.1 | 1.1 | 0.01528 | 0.01528 | 0 | 0 | 16 | K | 2 |  |  |  | ROZPOCET | 0 | 0 | 0 | 0 | 0 | 1 | 0 | 16 | 155752275
84 | K | 725241123 | Vanička sprchová akrylátová obdélníková 900x800 mm | soubor | 4 |  | 0 | CS ÚRS 2018 01 |  |  | základní | 2.54 | 10.16 | 0.01188 | 0.04752 | 0 | 0 | 16 | K | 2 |  |  |  | ROZPOCET | 0 | 0 | 0 | 0 | 0 | 1 | 0 | 16 | -1188240676
85 | K | 725241142 | Vanička sprchová akrylátová čtvrtkruhová 900x900 mm | soubor | 1 |  | 0 | CS ÚRS 2018 01 |  |  | základní | 2.54 | 2.54 | 0.01388 | 0.01388 | 0 | 0 | 16 | K | 2 |  |  |  | ROZPOCET | 0 | 0 | 0 | 0 | 0 | 1 | 0 | 16 | -1576033343
86 | K | 725245102 | Zástěna sprchová jednokřídlá do výšky 2000 mm a šířky 800 mm | soubor | 4 |  | 0 | CS ÚRS 2018 01 |  |  | základní | 1.5 | 6 | 0.01034 | 0.04136 | 0 | 0 | 16 | K | 2 |  |  |  | ROZPOCET | 0 | 0 | 0 | 0 | 0 | 1 | 0 | 16 | -496531590
87 | K | 725245131 | Zástěna sprchová dvoukřídlá do výšky 2000 mm a šířky 900 mm pro vaničky čtvrtkruhové | soubor | 1 |  | 0 | CS ÚRS 2018 01 |  |  | základní | 2 | 2 | 0.04 | 0.04 | 0 | 0 | 16 | K | 2 |  |  |  | ROZPOCET | 0 | 0 | 0 | 0 | 0 | 1 | 0 | 16 | 387559472
88 | K | 725311121 | Dřez jednoduchý nerezový se zápachovou uzávěrkou s odkapávací plochou 560x480 mm a miskou | soubor | 2 |  | 0 | CS ÚRS 2018 01 |  |  | základní | 0.85 | 1.7 | 0.00493 | 0.00986 | 0 | 0 | 16 | K | 2 |  |  |  | ROZPOCET | 0 | 0 | 0 | 0 | 0 | 1 | 0 | 16 | 218069543
89 | K | 725331111 | Výlevka bez výtokových armatur keramická se sklopnou plastovou mřížkou 500 mm | soubor | 2 |  | 0 | CS ÚRS 2018 01 |  |  | základní | 1.5 | 3 | 0.0147 | 0.0294 | 0 | 0 | 16 | K | 2 |  |  |  | ROZPOCET | 0 | 0 | 0 | 0 | 0 | 1 | 0 | 16 | -1292290524
90 | K | 725531102 | Elektrický ohřívač zásobníkový přepadový beztlakový 10 l / 2 kW | soubor | 1 |  | 0 | CS ÚRS 2018 01 |  |  | základní | 0.507 | 0.507 | 0.01066 | 0.01066 | 0 | 0 | 16 | K | 2 |  |  |  | ROZPOCET | 0 | 0 | 0 | 0 | 0 | 1 | 0 | 16 | -106793737
91 | K | 725532125 | Elektrický ohřívač zásobníkový akumulační závěsný svislý 180 l / 2,2 kW | soubor | 1 |  | 0 | CS ÚRS 2018 01 |  |  | základní | 2.707 | 2.707 | 0.07825 | 0.07825 | 0 | 0 | 16 | K | 2 |  |  |  | ROZPOCET | 0 | 0 | 0 | 0 | 0 | 1 | 0 | 16 | 144070500
92 | K | 725532126 | Elektrický ohřívač zásobníkový akumulační závěsný svislý 200 l / 2,2 kW | soubor | 1 |  | 0 | CS ÚRS 2018 01 |  |  | základní | 2.725 | 2.725 | 0.08325 | 0.08325 | 0 | 0 | 16 | K | 2 |  |  |  | ROZPOCET | 0 | 0 | 0 | 0 | 0 | 1 | 0 | 16 | 1981303005
93 | K | 725532342 | Elektrický ohřívač zásobníkový akumulační stacionární 1 MPa 500 l / 12 kW | soubor | 1 |  | 0 | CS ÚRS 2018 01 |  |  | základní | 4.67 | 4.67 | 0.15828 | 0.15828 | 0 | 0 | 16 | K | 2 |  |  |  | ROZPOCET | 0 | 0 | 0 | 0 | 0 | 1 | 0 | 16 | 584908439
94 | K | 725813111 | Ventil rohový bez připojovací trubičky nebo flexi hadičky G 1/2 | soubor | 34 |  | 0 | CS ÚRS 2018 01 |  |  | základní | 0.227 | 7.718 | 0.0003 | 0.0102 | 0 | 0 | 16 | K | 2 |  |  |  | ROZPOCET | 0 | 0 | 0 | 0 | 0 | 1 | 0 | 16 | 160162007
95 | K | 725821312 | Baterie dřezová nástěnná páková s otáčivým kulatým ústím a délkou ramínka 300 mm | soubor | 2 |  | 0 | CS ÚRS 2018 01 |  |  | základní | 0.2 | 0.4 | 0.00196 | 0.00392 | 0 | 0 | 16 | K | 2 |  |  |  | ROZPOCET | 0 | 0 | 0 | 0 | 0 | 1 | 0 | 16 | -1891385064
96 | K | 725821325 | Baterie dřezová stojánková páková s otáčivým kulatým ústím a délkou ramínka 220 mm | soubor | 2 |  | 0 | CS ÚRS 2018 01 |  |  | základní | 0.2 | 0.4 | 0.0018 | 0.0036 | 0 | 0 | 16 | K | 2 |  |  |  | ROZPOCET | 0 | 0 | 0 | 0 | 0 | 1 | 0 | 16 | 424825441
97 | K | 725822611 | Baterie umyvadlová stojánková páková bez výpusti | soubor | 11 |  | 0 | CS ÚRS 2018 01 |  |  | základní | 0.2 | 2.2 | 0.0018 | 0.0198 | 0 | 0 | 16 | K | 2 |  |  |  | ROZPOCET | 0 | 0 | 0 | 0 | 0 | 1 | 0 | 16 | 217269842
98 | K | 725841311 | Baterie sprchová nástěnná pákové | soubor | 5 |  | 0 | CS ÚRS 2018 01 |  |  | základní | 0.2 | 1 | 0.00184 | 0.0092 | 0 | 0 | 16 | K | 2 |  |  |  | ROZPOCET | 0 | 0 | 0 | 0 | 0 | 1 | 0 | 16 | -1334739767
99 | K | 998725201 | Přesun hmot procentní pro zařizovací předměty v objektech v do 6 m | % | 3271.44 |  | 0 | CS ÚRS 2018 01 |  |  | základní | 0 | 0 | 0 | 0 | 0 | 0 | 16 | K | 2 |  |  |  | ROZPOCET | 0 | 0 | 0 | 0 | 0 | 1 | 0 | 16 | 436877122
| D | 726 | Zdravotechnika - předstěnové instalace |  |  |  | 0 | [5 empty] | 20 |  | 0.0736 |  | 0 | 2 | D | 1 |  |  |  | ROZPOCET | [6 empty] | 0
100 | K | 726111031 | Instalační předstěna - klozet s ovládáním zepředu v 1080 mm závěsný do masivní zděné kce | soubor | 8 |  | 0 | CS ÚRS 2018 01 |  |  | základní | 2.5 | 20 | 0.0092 | 0.0736 | 0 | 0 | 16 | K | 2 |  |  |  | ROZPOCET | 0 | 0 | 0 | 0 | 0 | 1 | 0 | 16 | 1050558282
101 | K | 998726211 | Přesun hmot procentní pro instalační prefabrikáty v objektech v do 6 m | % | 660 |  | 0 | CS ÚRS 2018 01 |  |  | základní | 0 | 0 | 0 | 0 | 0 | 0 | 16 | K | 2 |  |  |  | ROZPOCET | 0 | 0 | 0 | 0 | 0 | 1 | 0 | 16 | 735067221

## 30 - Plyn
| List obsahuje: |  | 1) Krycí list soupisu | 2) Rekapitulace |  |  | 3) Soupis prací | Zpět na list: | Rekapitulace stavby
[9 empty] | >> skryté sloupce << | [9 empty] | {b72d2a43-2dbc-40fd-8a79-514bd36cc9f3}
2
| VÝKAZ VÝMĚR | [8 empty] | v --- níže se nacházejí doplnkové a pomocné údaje k sestavám --- v | [8 empty] | False
Stavba:
Sportovní kabiny s klubovnou Stará Voda
Objekt:
30 - Plyn
| KSO: |  |  |  |  | CC-CZ:
| Místo: |  | Stará Voda |  |  | Datum: | 8. 9. 2018
| Zadavatel: |  |  |  |  | IČ:
|  | Obec Stará Voda |  |  |  | DIČ:
| Uchazeč: |  |  |  |  | IČ:
DIČ:
| Projektant: |  |  |  |  | IČ:
|  | ing.Janečková Zuzana |  |  |  | DIČ:
Poznámka:
Soupis prací je sestaven s využitím Cenové soustavy ÚRS. Položky, které pochází z této cenové soustavy, jsou ve sloupci 'Cenová soustava' označeny popisem 'CS ÚRS' a úrovní příslušného kalendářního pololetí. Veškeré další informace vymezující popis a podmínky použití těchto položek z Cenové soustavy, které nejsou uvedeny přímo v soupisu prací, jsou neomezeně dálkově k dispozici na www.cs-urs.cz, sekce Cenové a technické podmínky.
| Cena bez DPH | [5 empty] | 0
|  |  | Základ daně |  |  | Sazba daně | Výše daně
| DPH | základní | 0 |  |  | 21% | 0
|  | snížená | 0 |  |  | 15% | 0
|  | zákl. přenesená | 0 |  |  | 21% | 0
|  | sníž. přenesená | 0 |  |  | 15% | 0
|  | nulová | 0 |  |  | 0% | 0
| Cena s DPH |  |  | v | CZK |  | 0
REKAPITULACE ČLENĚNÍ SOUPISU PRACÍ
Stavba:
Sportovní kabiny s klubovnou Stará Voda
Objekt:
30 - Plyn
Místo: |  |  | Stará Voda |  |  | Datum: | 8. 9. 2018
Zadavatel: |  |  | Obec Stará Voda |  |  | Projektant: | ing.Janečková Zuzana
Uchazeč:
Kód dílu - Popis | [6 empty] | Cena celkem [CZK]
Náklady soupisu celkem | [6 empty] | 0 | [12 empty] | -1
| HSV - Práce a dodávky HSV | [5 empty] | 0
| 1 - Zemní práce | [5 empty] | 0
| 4 - Vodorovné konstrukce | [5 empty] | 0
| 5 - Komunikace pozemní | [5 empty] | 0
| 8 - Trubní vedení | [5 empty] | 0
| PSV - Práce a dodávky PSV | [5 empty] | 0
| 723 - Zdravotechnika - vnitřní plynovod | [5 empty] | 0
| 783 - Dokončovací práce - nátěry | [5 empty] | 0
| M - Práce a dodávky M | [5 empty] | 0
| 23-M - Montáže potrubí | [5 empty] | 0
| VRN - Vedlejší rozpočtové náklady | [5 empty] | 0
| VRN4 - Inženýrská činnost | [5 empty] | 0
SOUPIS PRACÍ
Stavba:
Sportovní kabiny s klubovnou Stará Voda
Objekt:
30 - Plyn
Místo: |  |  | Stará Voda |  |  | Datum: | 8. 9. 2018
Zadavatel: |  |  | Obec Stará Voda |  |  | Projektant: | ing.Janečková Zuzana
Uchazeč:
PČ | Typ | Kód | Popis | MJ | Množství | J.cena [CZK] | Cena celkem [CZK] | Cenová soustava |  | Poznámka | DPH | J. Nh [h] | Nh celkem [h] | J. hmotnost [t] | Hmotnost celkem [t] | J. suť [t] | Suť Celkem [t]
Náklady soupisu celkem | [6 empty] | 0 | [5 empty] | 111.1713 |  | 0.031926 |  | 0 |  | D | -1 | [10 empty] | 0
| D | HSV | Práce a dodávky HSV |  |  |  | 0 | [5 empty] | 90.1449 |  | 0.00952 |  | 0 | 1 | D | 0 |  |  |  | ROZPOCET | [6 empty] | 0
| D | 1 | Zemní práce |  |  |  | 0 | [5 empty] | 84.0011 |  | 0 |  | 0 | 1 | D | 1 |  |  |  | ROZPOCET | [6 empty] | 0
1 | K | 132201101 | Hloubení rýh š do 600 mm v hornině tř. 3 objemu do 100 m3 | m3 | 24.48 |  | 0 | CS ÚRS 2018 01 |  |  | základní | 2.32 | 56.7936 | 0 | 0 | 0 | 0 | 4 | K | 2 |  |  |  | ROZPOCET | 0 | 0 | 0 | 0 | 0 | 1 | 0 | 4 | 1904843992
| VV |  | 34*0,6*1,2 |  | 24.48 | [13 empty] | VV | 2 | 2 | True | 0 | ROZPOCET
2 | K | 161101101 | Svislé přemístění výkopku z horniny tř. 1 až 4 hl výkopu do 2,5 m | m3 | 24.48 |  | 0 | CS ÚRS 2018 01 |  |  | základní | 0.345 | 8.4456 | 0 | 0 | 0 | 0 | 4 | K | 2 |  |  |  | ROZPOCET | 0 | 0 | 0 | 0 | 0 | 1 | 0 | 4 | -1721141073
3 | K | 162701105 | Vodorovné přemístění do 10000 m výkopku/sypaniny z horniny tř. 1 až 4 | m3 | 24.48 |  | 0 | CS ÚRS 2018 01 |  |  | základní | 0.083 | 2.0318 | 0 | 0 | 0 | 0 | 4 | K | 2 |  |  |  | ROZPOCET | 0 | 0 | 0 | 0 | 0 | 1 | 0 | 4 | -1144288838
4 | K | 171201201 | Uložení sypaniny na skládky | m3 | 24.48 |  | 0 | CS ÚRS 2018 01 |  |  | základní | 0.009 | 0.22032 | 0 | 0 | 0 | 0 | 4 | K | 2 |  |  |  | ROZPOCET | 0 | 0 | 0 | 0 | 0 | 1 | 0 | 4 | -2135216310
5 | K | 171201211 | Poplatek za uložení stavebního odpadu - zeminy a kameniva na skládce | t | 48.96 |  | 0 | CS ÚRS 2018 01 |  |  | základní | 0 | 0 | 0 | 0 | 0 | 0 | 4 | K | 2 |  |  |  | ROZPOCET | 0 | 0 | 0 | 0 | 0 | 1 | 0 | 4 | -944229708
| VV |  | 24,48*2 'Přepočtené koeficientem množství |  | 48.96 | [13 empty] | VV | 2 | 2 | False | 1 | ROZPOCET
6 | K | 174101101 | Zásyp jam, šachet rýh nebo kolem objektů sypaninou se zhutněním | m3 | 14.28 |  | 0 | CS ÚRS 2018 01 |  |  | základní | 0.299 | 4.2697 | 0 | 0 | 0 | 0 | 4 | K | 2 |  |  |  | ROZPOCET | 0 | 0 | 0 | 0 | 0 | 1 | 0 | 4 | 1778809624
| VV |  | 34*0,6*(1,2-0,4-0,1) |  | 14.28 | [13 empty] | VV | 2 | 2 | True | 0 | ROZPOCET
7 | M | 58331200 | štěrkopísek netříděný zásypový materiál | t | 28.56 |  | 0 | CS ÚRS 2018 01 |  |  | základní | 0 | 0 | 0 | 0 | 0 | 0 | 8 | M | 2 |  |  |  | ROZPOCET | 0 | 0 | 0 | 0 | 0 | 1 | 0 | 4 | -1271610422
| VV |  | 14,28*2 'Přepočtené koeficientem množství |  | 28.56 | [13 empty] | VV | 2 | 2 | False | 1 | ROZPOCET
8 | K | 175111101 | Obsypání potrubí ručně sypaninou bez prohození sítem, uloženou do 3 m | m3 | 8.16 |  | 0 | CS ÚRS 2018 01 |  |  | základní | 1.5 | 12.24 | 0 | 0 | 0 | 0 | 4 | K | 2 |  |  |  | ROZPOCET | 0 | 0 | 0 | 0 | 0 | 1 | 0 | 4 | 410050008
| VV |  | 34*0,6*0,4 |  | 8.16 | [13 empty] | VV | 2 | 2 | True | 0 | ROZPOCET
9 | M | 58331200 | štěrkopísek netříděný zásypový materiál | t | 16.32 |  | 0 | CS ÚRS 2018 01 |  |  | základní | 0 | 0 | 0 | 0 | 0 | 0 | 8 | M | 2 |  |  |  | ROZPOCET | 0 | 0 | 0 | 0 | 0 | 1 | 0 | 4 | -1675817870
| VV |  | 8,16*2 'Přepočtené koeficientem množství |  | 16.32 | [13 empty] | VV | 2 | 2 | False | 1 | ROZPOCET
| D | 4 | Vodorovné konstrukce |  |  |  | 0 | [5 empty] | 3.4578 |  | 0 |  | 0 | 1 | D | 1 |  |  |  | ROZPOCET | [6 empty] | 0
10 | K | 451572111 | Lože pod potrubí otevřený výkop z kameniva drobného těženého | m3 | 2.04 |  | 0 | CS ÚRS 2018 01 |  |  | základní | 1.695 | 3.4578 | 0 | 0 | 0 | 0 | 4 | K | 2 |  |  |  | ROZPOCET | 0 | 0 | 0 | 0 | 0 | 1 | 0 | 4 | 1030980576
| VV |  | 34*0,6*0,1 |  | 2.04 | [13 empty] | VV | 2 | 2 | True | 0 | ROZPOCET
| D | 5 | Komunikace pozemní |  |  |  | 0 | [5 empty] | 0 |  | 0 |  | 0 | 1 | D | 1 |  |  |  | ROZPOCET | [6 empty] | 0
11 | K | 56-01 | Uvedení povrchu do původního stavu | m2 | 34 |  | 0 |  |  |  | základní | 0 | 0 | 0 | 0 | 0 | 0 | 4 | K | 2 |  |  |  | ROZPOCET | 0 | 0 | 0 | 0 | 0 | 1 | 0 | 4 | -1076836769
| D | 8 | Trubní vedení |  |  |  | 0 | [5 empty] | 2.686 |  | 0.00952 |  | 0 | 1 | D | 1 |  |  |  | ROZPOCET | [6 empty] | 0
12 | K | 899721111 | Signalizační vodič DN do 150 mm na potrubí PVC | m | 34 |  | 0 | CS ÚRS 2015 01 |  |  | základní | 0.054 | 1.836 | 0.00019 | 0.00646 | 0 | 0 | 4 | K | 2 |  |  |  | ROZPOCET | 0 | 0 | 0 | 0 | 0 | 1 | 0 | 4 | 658252102
13 | K | 899722113 | Krytí potrubí z plastů výstražnou fólií z PVC 34cm | m | 34 |  | 0 | CS ÚRS 2015 01 |  |  | základní | 0.025 | 0.85 | 9e-05 | 0.00306 | 0 | 0 | 4 | K | 2 |  |  |  | ROZPOCET | 0 | 0 | 0 | 0 | 0 | 1 | 0 | 4 | -2122338147
| D | PSV | Práce a dodávky PSV |  |  |  | 0 | [5 empty] | 6.152 |  | 0.01178 |  | 0 | 2 | D | 0 |  |  |  | ROZPOCET | [6 empty] | 0
| D | 723 | Zdravotechnika - vnitřní plynovod |  |  |  | 0 | [5 empty] | 5.975 |  | 0.01166 |  | 0 | 2 | D | 1 |  |  |  | ROZPOCET | [6 empty] | 0
14 | K | 723150367 | Chránička D 57x2,9 mm | m | 1 |  | 0 | CS ÚRS 2018 01 |  |  | základní | 0.362 | 0.362 | 0.00468 | 0.00468 | 0 | 0 | 16 | K | 2 |  |  |  | ROZPOCET | 0 | 0 | 0 | 0 | 0 | 1 | 0 | 16 | 2102903550
15 | K | 723160204 | Přípojka k plynoměru spojované na závit bez ochozu G 1 | soubor | 1 |  | 0 | CS ÚRS 2018 01 |  |  | základní | 1.78 | 1.78 | 0.00338 | 0.00338 | 0 | 0 | 16 | K | 2 |  |  |  | ROZPOCET | 0 | 0 | 0 | 0 | 0 | 1 | 0 | 16 | -1556733496
16 | K | 723160334 | Rozpěrka přípojek plynoměru G 1 | soubor | 1 |  | 0 | CS ÚRS 2018 01 |  |  | základní | 0.838 | 0.838 | 0.00022 | 0.00022 | 0 | 0 | 16 | K | 2 |  |  |  | ROZPOCET | 0 | 0 | 0 | 0 | 0 | 1 | 0 | 16 | 2093978318
17 | K | 723181003 | Potrubí měděné měkké spojované lisováním DN 20 ZTI | m | 3 |  | 0 | CS ÚRS 2018 01 |  |  | základní | 0.241 | 0.723 | 0.00067 | 0.00201 | 0 | 0 | 16 | K | 2 |  |  |  | ROZPOCET | 0 | 0 | 0 | 0 | 0 | 1 | 0 | 16 | -1337340659
18 | K | 723190907 | Odvzdušnění nebo napuštění plynovodního potrubí | m | 3 |  | 0 | CS ÚRS 2018 01 |  |  | základní | 0.062 | 0.186 | 0 | 0 | 0 | 0 | 16 | K | 2 |  |  |  | ROZPOCET | 0 | 0 | 0 | 0 | 0 | 1 | 0 | 16 | 1310249904
19 | K | 723190909 | Zkouška těsnosti potrubí plynovodního | m | 3 |  | 0 | CS ÚRS 2018 01 |  |  | základní | 0.482 | 1.446 | 0 | 0 | 0 | 0 | 16 | K | 2 |  |  |  | ROZPOCET | 0 | 0 | 0 | 0 | 0 | 1 | 0 | 16 | 763528877
20 | K | 723231163 | Kohout kulový přímý G 3/4 PN 42 do 185°C plnoprůtokový vnitřní závit těžká řada | kus | 2 |  | 0 | CS ÚRS 2018 01 |  |  | základní | 0.206 | 0.412 | 0.00038 | 0.00076 | 0 | 0 | 16 | K | 2 |  |  |  | ROZPOCET | 0 | 0 | 0 | 0 | 0 | 1 | 0 | 16 | 455194794
21 | K | 723231164 | Kohout kulový přímý G 1 PN 42 do 185°C plnoprůtokový vnitřní závit těžká řada | kus | 1 |  | 0 | CS ÚRS 2018 01 |  |  | základní | 0.228 | 0.228 | 0.00061 | 0.00061 | 0 | 0 | 16 | K | 2 |  |  |  | ROZPOCET | 0 | 0 | 0 | 0 | 0 | 1 | 0 | 16 | 1442875267
22 | K | 998723201 | Přesun hmot procentní pro vnitřní plynovod v objektech v do 6 m | % | 55.675 |  | 0 | CS ÚRS 2018 01 |  |  | základní | 0 | 0 | 0 | 0 | 0 | 0 | 16 | K | 2 |  |  |  | ROZPOCET | 0 | 0 | 0 | 0 | 0 | 1 | 0 | 16 | -2017214216
| D | 783 | Dokončovací práce - nátěry |  |  |  | 0 | [5 empty] | 0.177 |  | 0.00012 |  | 0 | 2 | D | 1 |  |  |  | ROZPOCET | [6 empty] | 0
23 | K | 783614551 | Základní jednonásobný syntetický nátěr potrubí DN do 50 mm | m | 3 |  | 0 | CS ÚRS 2018 01 |  |  | základní | 0.028 | 0.084 | 2e-05 | 6e-05 | 0 | 0 | 16 | K | 2 |  |  |  | ROZPOCET | 0 | 0 | 0 | 0 | 0 | 1 | 0 | 16 | -1045110166
24 | K | 783617601 | Krycí jednonásobný syntetický nátěr potrubí DN do 50 mm | m | 3 |  | 0 | CS ÚRS 2018 01 |  |  | základní | 0.031 | 0.093 | 2e-05 | 6e-05 | 0 | 0 | 16 | K | 2 |  |  |  | ROZPOCET | 0 | 0 | 0 | 0 | 0 | 1 | 0 | 16 | -2016638264
| D | M | Práce a dodávky M |  |  |  | 0 | [5 empty] | 14.8744 |  | 0.010626 |  | 0 | 3 | D | 0 |  |  |  | ROZPOCET | [6 empty] | 0
| D | 23-M | Montáže potrubí |  |  |  | 0 | [5 empty] | 14.8744 |  | 0.010626 |  | 0 | 3 | D | 1 |  |  |  | ROZPOCET | [6 empty] | 0
25 | K | 230-01 | Napojení na stávající STL plynovod s vyvedení do pilíře HUP | kus | 1 |  | 0 |  |  |  | základní | 0 | 0 | 0 | 0 | 0 | 0 | 64 | K | 2 |  |  |  | ROZPOCET | 0 | 0 | 0 | 0 | 0 | 1 | 0 | 64 | -363135345
26 | K | 230-02 | Pilíř HUP | kus | 1 |  | 0 |  |  |  | základní | 0 | 0 | 0 | 0 | 0 | 0 | 64 | K | 2 |  |  |  | ROZPOCET | 0 | 0 | 0 | 0 | 0 | 1 | 0 | 64 | 1796474779
27 | K | 230205025 | Montáž potrubí plastového svařované na tupo nebo elektrospojkou dn 32 mm en 3,0 mm | m | 34 |  | 0 | CS ÚRS 2018 01 |  |  | základní | 0.153 | 5.202 | 0 | 0 | 0 | 0 | 64 | K | 2 |  |  |  | ROZPOCET | 0 | 0 | 0 | 0 | 0 | 1 | 0 | 64 | 952558133
28 | M | 28613491 | potrubí plynovodní PE100 SDR 11 tyče 12m se signalizační vrstvou 32x3,0mm | m | 35.7 |  | 0 | CS ÚRS 2018 01 |  |  | základní | 0 | 0 | 0.00028 | 0.009996 | 0 | 0 | 128 | M | 2 |  |  |  | ROZPOCET | 0 | 0 | 0 | 0 | 0 | 1 | 0 | 128 | 2114410770
| VV |  | 34*1,05 'Přepočtené koeficientem množství |  | 35.7 | [13 empty] | VV | 2 | 2 | False | 1 | ROZPOCET
29 | K | 230205225 | Montáž trubního dílu PE elektrotvarovky nebo svařovaného na tupo dn 32 mm en 2,0 mm | kus | 8 |  | 0 | CS ÚRS 2018 01 |  |  | základní | 0.382 | 3.056 | 0 | 0 | 0 | 0 | 64 | K | 2 |  |  |  | ROZPOCET | 0 | 0 | 0 | 0 | 0 | 1 | 0 | 64 | 2016905296
30 | M | 28611286 | elektrokoleno 90° PE 100 PN 16 d 32 | kus | 5 |  | 0 | CS ÚRS 2018 01 |  |  | základní | 0 | 0 | 9e-05 | 0.00045 | 0 | 0 | 128 | M | 2 |  |  |  | ROZPOCET | 0 | 0 | 0 | 0 | 0 | 1 | 0 | 128 | 302944982
31 | M | 28653014 | elektrospojka PE 100 SDR 11 D 32mm | kus | 3 |  | 0 | CS ÚRS 2018 01 |  |  | základní | 0 | 0 | 6e-05 | 0.00018 | 0 | 0 | 128 | M | 2 |  |  |  | ROZPOCET | 0 | 0 | 0 | 0 | 0 | 1 | 0 | 128 | 2127432007
32 | K | 230230001 | Předběžná tlaková zkouška vodou DN 50 | m | 10.2 |  | 0 | CS ÚRS 2018 01 |  |  | základní | 0.542 | 5.5284 | 0 | 0 | 0 | 0 | 64 | K | 2 |  |  |  | ROZPOCET | 0 | 0 | 0 | 0 | 0 | 1 | 0 | 64 | 1281511318
| VV |  | 34*0,3 'Přepočtené koeficientem množství |  | 10.2 | [13 empty] | VV | 2 | 2 | False | 1 | ROZPOCET
33 | K | 230230063 | Hlavní tlaková zkouška vzduchem 6,3 MPa DN 100 | m | 34 |  | 0 | CS ÚRS 2015 01 |  |  | základní | 0.018 | 0.612 | 0 | 0 | 0 | 0 | 64 | K | 2 |  |  |  | ROZPOCET | 0 | 0 | 0 | 0 | 0 | 1 | 0 | 64 | -1458716416
34 | K | 230230076 | Čištění potrubí PN 38 6416 DN 200 | m | 34 |  | 0 | CS ÚRS 2015 01 |  |  | základní | 0.014 | 0.476 | 0 | 0 | 0 | 0 | 64 | K | 2 |  |  |  | ROZPOCET | 0 | 0 | 0 | 0 | 0 | 1 | 0 | 64 | -1719048046
| D | VRN | Vedlejší rozpočtové náklady |  |  |  | 0 | [5 empty] | 0 |  | 0 |  | 0 | 5 | D | 0 |  |  |  | ROZPOCET | [6 empty] | 0
| D | VRN4 | Inženýrská činnost |  |  |  | 0 | [5 empty] | 0 |  | 0 |  | 0 | 5 | D | 1 |  |  |  | ROZPOCET | [6 empty] | 0
35 | K | 043002000 | Zkoušky a ostatní měření | Kč | 1 |  | 0 | CS ÚRS 2015 01 |  |  | základní | 0 | 0 | 0 | 0 | 0 | 0 | 1024 | K | 2 |  |  |  | ROZPOCET | 0 | 0 | 0 | 0 | 0 | 1 | 0 | 1024 | 462678182

## 40 - UT
| List obsahuje: |  | 1) Krycí list soupisu | 2) Rekapitulace |  |  | 3) Soupis prací | Zpět na list: | Rekapitulace stavby
[9 empty] | >> skryté sloupce << | [9 empty] | {cacb49be-612d-4bfc-877d-fc7f1ecc5ac6}
2
| VÝKAZ VÝMĚR | [8 empty] | v --- níže se nacházejí doplnkové a pomocné údaje k sestavám --- v | [8 empty] | False
Stavba:
Sportovní kabiny s klubovnou Stará Voda
Objekt:
40 - UT
| KSO: |  |  |  |  | CC-CZ:
| Místo: |  | Stará Voda |  |  | Datum: | 8. 9. 2018
| Zadavatel: |  |  |  |  | IČ:
|  | Obec Stará Voda |  |  |  | DIČ:
| Uchazeč: |  |  |  |  | IČ:
DIČ:
| Projektant: |  |  |  |  | IČ:
|  | ing.Janečková Zuzana |  |  |  | DIČ:
Poznámka:
Soupis prací je sestaven s využitím Cenové soustavy ÚRS. Položky, které pochází z této cenové soustavy, jsou ve sloupci 'Cenová soustava' označeny popisem 'CS ÚRS' a úrovní příslušného kalendářního pololetí. Veškeré další informace vymezující popis a podmínky použití těchto položek z Cenové soustavy, které nejsou uvedeny přímo v soupisu prací, jsou neomezeně dálkově k dispozici na www.cs-urs.cz, sekce Cenové a technické podmínky.
| Cena bez DPH | [5 empty] | 0
|  |  | Základ daně |  |  | Sazba daně | Výše daně
| DPH | základní | 0 |  |  | 21% | 0
|  | snížená | 0 |  |  | 15% | 0
|  | zákl. přenesená | 0 |  |  | 21% | 0
|  | sníž. přenesená | 0 |  |  | 15% | 0
|  | nulová | 0 |  |  | 0% | 0
| Cena s DPH |  |  | v | CZK |  | 0
REKAPITULACE ČLENĚNÍ SOUPISU PRACÍ
Stavba:
Sportovní kabiny s klubovnou Stará Voda
Objekt:
40 - UT
Místo: |  |  | Stará Voda |  |  | Datum: | 8. 9. 2018
Zadavatel: |  |  | Obec Stará Voda |  |  | Projektant: | ing.Janečková Zuzana
Uchazeč:
Kód dílu - Popis | [6 empty] | Cena celkem [CZK]
Náklady soupisu celkem | [6 empty] | 0 | [12 empty] | -1
| PSV - Práce a dodávky PSV | [5 empty] | 0
| 713 - Izolace tepelné | [5 empty] | 0
| 731 - Ústřední vytápění - kotelny | [5 empty] | 0
| 732 - Ústřední vytápění - strojovny | [5 empty] | 0
| 733 - Ústřední vytápění - rozvodné potrubí | [5 empty] | 0
| 734 - Ústřední vytápění - armatury | [5 empty] | 0
| 735 - Ústřední vytápění - otopná tělesa | [5 empty] | 0
| OST - Ostatní | [5 empty] | 0
SOUPIS PRACÍ
Stavba:
Sportovní kabiny s klubovnou Stará Voda
Objekt:
40 - UT
Místo: |  |  | Stará Voda |  |  | Datum: | 8. 9. 2018
Zadavatel: |  |  | Obec Stará Voda |  |  | Projektant: | ing.Janečková Zuzana
Uchazeč:
PČ | Typ | Kód | Popis | MJ | Množství | J.cena [CZK] | Cena celkem [CZK] | Cenová soustava |  | Poznámka | DPH | J. Nh [h] | Nh celkem [h] | J. hmotnost [t] | Hmotnost celkem [t] | J. suť [t] | Suť Celkem [t]
Náklady soupisu celkem | [6 empty] | 0 | [5 empty] | 86.778 |  | 0.67085 |  | 0 |  | D | -1 | [10 empty] | 0
| D | PSV | Práce a dodávky PSV |  |  |  | 0 | [5 empty] | 86.778 |  | 0.67085 |  | 0 | 2 | D | 0 |  |  |  | ROZPOCET | [6 empty] | 0
| D | 713 | Izolace tepelné |  |  |  | 0 | [5 empty] | 6.468 |  | 0.00569 |  | 0 | 2 | D | 1 |  |  |  | ROZPOCET | [6 empty] | 0
1 | K | 713463411 | Montáž izolace tepelné potrubí a ohybů návlekovými izolačními pouzdry | m | 196 |  | 0 | CS ÚRS 2018 01 |  |  | základní | 0.033 | 6.468 | 0 | 0 | 0 | 0 | 16 | K | 2 |  |  |  | ROZPOCET | 0 | 0 | 0 | 0 | 0 | 1 | 0 | 16 | -156643678
| VV |  | 50+21+52+32+1+36+4 |  | 196 | [13 empty] | VV | 2 | 2 | True | 1 | ROZPOCET
2 | M | 28377101 | izolace tepelná potrubí z pěnového polyetylenu 18 x 9 mm | m | 51 |  | 0 | CS ÚRS 2018 01 |  |  | základní | 0 | 0 | 2e-05 | 0.00102 | 0 | 0 | 32 | M | 2 |  |  |  | ROZPOCET | 0 | 0 | 0 | 0 | 0 | 1 | 0 | 16 | -684030626
3 | M | 28377103 | izolace tepelná potrubí z pěnového polyetylenu 22 x 9 mm | m | 57 |  | 0 | CS ÚRS 2018 01 |  |  | základní | 0 | 0 | 3e-05 | 0.00171 | 0 | 0 | 32 | M | 2 |  |  |  | ROZPOCET | 0 | 0 | 0 | 0 | 0 | 1 | 0 | 16 | -1933534538
| VV |  | 21+36 |  | 57 | [13 empty] | VV | 2 | 2 | True | 1 | ROZPOCET
4 | M | 28377111 | izolace tepelná potrubí z pěnového polyetylenu 28 x 9 mm | m | 56 |  | 0 | CS ÚRS 2018 01 |  |  | základní | 0 | 0 | 3e-05 | 0.00168 | 0 | 0 | 32 | M | 2 |  |  |  | ROZPOCET | 0 | 0 | 0 | 0 | 0 | 1 | 0 | 16 | -440045108
| VV |  | 52+4 |  | 56 | [13 empty] | VV | 2 | 2 | True | 1 | ROZPOCET
5 | M | 28377051 | izolace tepelná potrubí z pěnového polyetylenu 32 x 9 mm | m | 32 |  | 0 | CS ÚRS 2018 01 |  |  | základní | 0 | 0 | 4e-05 | 0.00128 | 0 | 0 | 32 | M | 2 |  |  |  | ROZPOCET | 0 | 0 | 0 | 0 | 0 | 1 | 0 | 16 | -2039863728
| D | 731 | Ústřední vytápění - kotelny |  |  |  | 0 | [5 empty] | 10.497 |  | 0.06937 |  | 0 | 2 | D | 1 |  |  |  | ROZPOCET | [6 empty] | 0
6 | K | 731244108 | Kotel ocelový závěsný na plyn kondenzační o výkonu 4,8-23,9 kW pro vytápění | soubor | 1 |  | 0 | CS ÚRS 2018 01 |  |  | základní | 5.217 | 5.217 | 0.06555 | 0.06555 | 0 | 0 | 16 | K | 2 |  |  |  | ROZPOCET | 0 | 0 | 0 | 0 | 0 | 1 | 0 | 16 | 872010161
7 | K | 731810132 | Nucený odtah spalin soustředným potrubím pro turbokotel svislý 80/125 mm přes šikmou střechu | soubor | 1 |  | 0 | CS ÚRS 2018 01 |  |  | základní | 1.175 | 1.175 | 0.00152 | 0.00152 | 0 | 0 | 16 | K | 2 |  |  |  | ROZPOCET | 0 | 0 | 0 | 0 | 0 | 1 | 0 | 16 | -1488935308
8 | K | 731810142 | Prodloužení soustředného potrubí pro turbokotel průměru 80/125 mm | m | 5 |  | 0 | CS ÚRS 2018 01 |  |  | základní | 0.821 | 4.105 | 0.00046 | 0.0023 | 0 | 0 | 16 | K | 2 |  |  |  | ROZPOCET | 0 | 0 | 0 | 0 | 0 | 1 | 0 | 16 | 337487895
9 | K | 73124-TRM | M+D Prostorový termostat | kus | 1 |  | 0 |  |  |  | základní | 0 | 0 | 0 | 0 | 0 | 0 | 16 | K | 2 |  |  |  | ROZPOCET | 0 | 0 | 0 | 0 | 0 | 1 | 0 | 16 | -532288003
10 | K | 731-KRB | M+D rbová vložka včetně havarijní smyčky vodní 7kW, celkový výkon 11 kW, příslušenství termostatický ventil TS130-DN20 s teplotním čidlem havarijního dochlazování, pojistný ventil PV20 pot=0,3MPa | kus | 1 |  | 0 |  |  |  | základní | 0 | 0 | 0 | 0 | 0 | 0 | 16 | K | 2 |  |  |  | ROZPOCET | 0 | 0 | 0 | 0 | 0 | 1 | 0 | 16 | -318160966
11 | K | 998731201 | Přesun hmot procentní pro kotelny v objektech v do 6 m | % | 1285 |  | 0 | CS ÚRS 2018 01 |  |  | základní | 0 | 0 | 0 | 0 | 0 | 0 | 16 | K | 2 |  |  |  | ROZPOCET | 0 | 0 | 0 | 0 | 0 | 1 | 0 | 16 | -2016623502
| D | 732 | Ústřední vytápění - strojovny |  |  |  | 0 | [5 empty] | 0.762 |  | 0.00842 |  | 0 | 2 | D | 1 |  |  |  | ROZPOCET | [6 empty] | 0
12 | K | 732331612 | Nádoba tlaková expanzní s membránou závitové připojení PN 0,6 o objemu 12 l | soubor | 1 |  | 0 | CS ÚRS 2018 01 |  |  | základní | 0.25 | 0.25 | 0.00514 | 0.00514 | 0 | 0 | 16 | K | 2 |  |  |  | ROZPOCET | 0 | 0 | 0 | 0 | 0 | 1 | 0 | 16 | 1914315648
13 | K | 732421212 | Čerpadlo teplovodní mokroběžné závitové cirkulační DN 25 výtlak do 4,0 m průtok 2,20 m3/h pro TUV | soubor | 1 |  | 0 | CS ÚRS 2018 01 |  |  | základní | 0.512 | 0.512 | 0.00328 | 0.00328 | 0 | 0 | 16 | K | 2 |  |  |  | ROZPOCET | 0 | 0 | 0 | 0 | 0 | 1 | 0 | 16 | 1793610311
14 | K | 998732201 | Přesun hmot procentní pro strojovny v objektech v do 6 m | % | 127.1 |  | 0 | CS ÚRS 2018 01 |  |  | základní | 0 | 0 | 0 | 0 | 0 | 0 | 16 | K | 2 |  |  |  | ROZPOCET | 0 | 0 | 0 | 0 | 0 | 1 | 0 | 16 | -2045166543
| D | 733 | Ústřední vytápění - rozvodné potrubí |  |  |  | 0 | [5 empty] | 54.618 |  | 0.06912 |  | 0 | 2 | D | 1 |  |  |  | ROZPOCET | [6 empty] | 0
15 | K | 733221103 | Potrubí měděné měkké spojované měkkým pájením D 18x1 | m | 1 |  | 0 | CS ÚRS 2018 01 |  |  | základní | 0.41 | 0.41 | 0.00056 | 0.00056 | 0 | 0 | 16 | K | 2 |  |  |  | ROZPOCET | 0 | 0 | 0 | 0 | 0 | 1 | 0 | 16 | -873239642
16 | K | 733221104 | Potrubí měděné měkké spojované měkkým pájením D 22x1 | m | 36 |  | 0 | CS ÚRS 2018 01 |  |  | základní | 0.415 | 14.94 | 0.00069 | 0.02484 | 0 | 0 | 16 | K | 2 |  |  |  | ROZPOCET | 0 | 0 | 0 | 0 | 0 | 1 | 0 | 16 | 746341621
17 | K | 733222105 | Potrubí měděné polotvrdé spojované měkkým pájením D 28x1,5 | m | 4 |  | 0 | CS ÚRS 2018 01 |  |  | základní | 0.43 | 1.72 | 0.00104 | 0.00416 | 0 | 0 | 16 | K | 2 |  |  |  | ROZPOCET | 0 | 0 | 0 | 0 | 0 | 1 | 0 | 16 | -1103068006
18 | K | 733291101 | Zkouška těsnosti potrubí měděné do D 35x1,5 | m | 41 |  | 0 | CS ÚRS 2018 01 |  |  | základní | 0.038 | 1.558 | 0 | 0 | 0 | 0 | 16 | K | 2 |  |  |  | ROZPOCET | 0 | 0 | 0 | 0 | 0 | 1 | 0 | 16 | -1632204059
| VV |  | 1+36+4 |  | 41 | [13 empty] | VV | 2 | 2 | True | 1 | ROZPOCET
19 | K | 733322211 | Potrubí plastové z PE-X spojované kovovou objímkou D 16x2,2 | m | 50 |  | 0 | CS ÚRS 2018 01 |  |  | základní | 0.178 | 8.9 | 0.00013 | 0.0065 | 0 | 0 | 16 | K | 2 |  |  |  | ROZPOCET | 0 | 0 | 0 | 0 | 0 | 1 | 0 | 16 | 642303789
20 | K | 733322212 | Potrubí plastové z PE-X spojované kovovou objímkou D 20x2,8 | m | 21 |  | 0 | CS ÚRS 2018 01 |  |  | základní | 0.188 | 3.948 | 0.00018 | 0.00378 | 0 | 0 | 16 | K | 2 |  |  |  | ROZPOCET | 0 | 0 | 0 | 0 | 0 | 1 | 0 | 16 | -1598982712
21 | K | 733322213 | Potrubí plastové z PE-X spojované kovovou objímkou D 25x3,5 | m | 52 |  | 0 | CS ÚRS 2018 01 |  |  | základní | 0.203 | 10.556 | 0.00028 | 0.01456 | 0 | 0 | 16 | K | 2 |  |  |  | ROZPOCET | 0 | 0 | 0 | 0 | 0 | 1 | 0 | 16 | 2085707887
22 | K | 733322214 | Potrubí plastové z PE-X spojované kovovou objímkou D 32x4,4 | m | 32 |  | 0 | CS ÚRS 2018 01 |  |  | základní | 0.248 | 7.936 | 0.00046 | 0.01472 | 0 | 0 | 16 | K | 2 |  |  |  | ROZPOCET | 0 | 0 | 0 | 0 | 0 | 1 | 0 | 16 | -2018309410
23 | K | 733391101 | Zkouška těsnosti potrubí plastové do D 32x3,0 | m | 155 |  | 0 | CS ÚRS 2018 01 |  |  | základní | 0.03 | 4.65 | 0 | 0 | 0 | 0 | 16 | K | 2 |  |  |  | ROZPOCET | 0 | 0 | 0 | 0 | 0 | 1 | 0 | 16 | 905914494
| VV |  | 50+21+52+32 |  | 155 | [13 empty] | VV | 2 | 2 | True | 1 | ROZPOCET
24 | K | 998733201 | Přesun hmot procentní pro rozvody potrubí v objektech v do 6 m | % | 601.345 |  | 0 | CS ÚRS 2018 01 |  |  | základní | 0 | 0 | 0 | 0 | 0 | 0 | 16 | K | 2 |  |  |  | ROZPOCET | 0 | 0 | 0 | 0 | 0 | 1 | 0 | 16 | 1761106690
| D | 734 | Ústřední vytápění - armatury |  |  |  | 0 | [5 empty] | 9.86 |  | 0.02955 |  | 0 | 2 | D | 1 |  |  |  | ROZPOCET | [6 empty] | 0
25 | K | 734211120 | Ventil závitový odvzdušňovací G 1/2 PN 14 do 120°C automatický | kus | 1 |  | 0 | CS ÚRS 2018 01 |  |  | základní | 0.103 | 0.103 | 0.00024 | 0.00024 | 0 | 0 | 16 | K | 2 |  |  |  | ROZPOCET | 0 | 0 | 0 | 0 | 0 | 1 | 0 | 16 | 1877039015
26 | K | 734221542 | Ventil závitový termostatický rohový jednoregulační G 1/2x16 bez hlavice pro rozvod z CU nebo UH | kus | 1 |  | 0 | CS ÚRS 2018 01 |  |  | základní | 0.15 | 0.15 | 0.00023 | 0.00023 | 0 | 0 | 16 | K | 2 |  |  |  | ROZPOCET | 0 | 0 | 0 | 0 | 0 | 1 | 0 | 16 | 679444772
27 | K | 734221686 | Termostatická hlavice vosková PN 10 do 110°C otopných těles VK | kus | 16 |  | 0 | CS ÚRS 2018 01 |  |  | základní | 0.035 | 0.56 | 0.00012 | 0.00192 | 0 | 0 | 16 | K | 2 |  |  |  | ROZPOCET | 0 | 0 | 0 | 0 | 0 | 1 | 0 | 16 | -746850448
28 | K | 734242412 | Ventil závitový zpětný přímý G 1/2 PN 16 do 110°C | kus | 1 |  | 0 | CS ÚRS 2018 01 |  |  | základní | 0.165 | 0.165 | 0.00013 | 0.00013 | 0 | 0 | 16 | K | 2 |  |  |  | ROZPOCET | 0 | 0 | 0 | 0 | 0 | 1 | 0 | 16 | 987429825
29 | K | 734242413 | Ventil závitový zpětný přímý G 3/4 PN 16 do 110°C | kus | 1 |  | 0 | CS ÚRS 2018 01 |  |  | základní | 0.206 | 0.206 | 0.00018 | 0.00018 | 0 | 0 | 16 | K | 2 |  |  |  | ROZPOCET | 0 | 0 | 0 | 0 | 0 | 1 | 0 | 16 | -2139522905
30 | K | 734261406 | Armatura připojovací přímá G 1/2x18 PN 10 do 110°C radiátorů typu VK | kus | 15 |  | 0 | CS ÚRS 2018 01 |  |  | základní | 0.165 | 2.475 | 0.00086 | 0.0129 | 0 | 0 | 16 | K | 2 |  |  |  | ROZPOCET | 0 | 0 | 0 | 0 | 0 | 1 | 0 | 16 | 1581449428
31 | K | 734291123 | Kohout plnící a vypouštěcí G 1/2 PN 10 do 90°C závitový | kus | 7 |  | 0 | CS ÚRS 2018 01 |  |  | základní | 0.082 | 0.574 | 0.00022 | 0.00154 | 0 | 0 | 16 | K | 2 |  |  |  | ROZPOCET | 0 | 0 | 0 | 0 | 0 | 1 | 0 | 16 | 465030218
32 | K | 734291243 | Filtr závitový přímý G 3/4 PN 16 do 130°C s vnitřními závity | kus | 3 |  | 0 | CS ÚRS 2018 01 |  |  | základní | 0.206 | 0.618 | 0.00033 | 0.00099 | 0 | 0 | 16 | K | 2 |  |  |  | ROZPOCET | 0 | 0 | 0 | 0 | 0 | 1 | 0 | 16 | 1467645342
33 | K | 734291244 | Filtr závitový přímý G 1 PN 16 do 130°C s vnitřními závity | kus | 1 |  | 0 | CS ÚRS 2018 01 |  |  | základní | 0.227 | 0.227 | 0.00057 | 0.00057 | 0 | 0 | 16 | K | 2 |  |  |  | ROZPOCET | 0 | 0 | 0 | 0 | 0 | 1 | 0 | 16 | -965471311
34 | K | 734292713 | Kohout kulový přímý G 1/2 PN 42 do 185°C vnitřní závit | kus | 1 |  | 0 | CS ÚRS 2018 01 |  |  | základní | 0.16 | 0.16 | 0.00021 | 0.00021 | 0 | 0 | 16 | K | 2 |  |  |  | ROZPOCET | 0 | 0 | 0 | 0 | 0 | 1 | 0 | 16 | 559531137
35 | K | 734292714 | Kohout kulový přímý G 3/4 PN 42 do 185°C vnitřní závit | kus | 12 |  | 0 | CS ÚRS 2018 01 |  |  | základní | 0.2 | 2.4 | 0.00034 | 0.00408 | 0 | 0 | 16 | K | 2 |  |  |  | ROZPOCET | 0 | 0 | 0 | 0 | 0 | 1 | 0 | 16 | -1741907093
36 | K | 734292715 | Kohout kulový přímý G 1 PN 42 do 185°C vnitřní závit | kus | 3 |  | 0 | CS ÚRS 2018 01 |  |  | základní | 0.22 | 0.66 | 0.0005 | 0.0015 | 0 | 0 | 16 | K | 2 |  |  |  | ROZPOCET | 0 | 0 | 0 | 0 | 0 | 1 | 0 | 16 | 1019918669
37 | K | 734411103 | Teploměr technický s pevným stonkem a jímkou zadní připojení průměr 63 mm délky 100 mm | kus | 2 |  | 0 | CS ÚRS 2018 01 |  |  | základní | 0.381 | 0.762 | 0.00053 | 0.00106 | 0 | 0 | 16 | K | 2 |  |  |  | ROZPOCET | 0 | 0 | 0 | 0 | 0 | 1 | 0 | 16 | 80991113
38 | K | 734412111 | Měřič tepla kompaktní Qn 0,6 G 1/2 | kus | 2 |  | 0 | CS ÚRS 2018 01 |  |  | základní | 0.4 | 0.8 | 0.002 | 0.004 | 0 | 0 | 16 | K | 2 |  |  |  | ROZPOCET | 0 | 0 | 0 | 0 | 0 | 1 | 0 | 16 | -1920578922
39 | K | 998734201 | Přesun hmot procentní pro armatury v objektech v do 6 m | % | 341.38 |  | 0 | CS ÚRS 2018 01 |  |  | základní | 0 | 0 | 0 | 0 | 0 | 0 | 16 | K | 2 |  |  |  | ROZPOCET | 0 | 0 | 0 | 0 | 0 | 1 | 0 | 16 | 1792978105
| D | 735 | Ústřední vytápění - otopná tělesa |  |  |  | 0 | [5 empty] | 4.573 |  | 0.4887 |  | 0 | 2 | D | 1 |  |  |  | ROZPOCET | [6 empty] | 0
40 | K | 735152274 | Otopné těleso panelové VK jednodeskové 1 přídavná přestupní plocha výška/délka 600/700mm výkon 701 W | kus | 1 |  | 0 | CS ÚRS 2018 01 |  |  | základní | 0.245 | 0.245 | 0.01655 | 0.01655 | 0 | 0 | 16 | K | 2 |  |  |  | ROZPOCET | 0 | 0 | 0 | 0 | 0 | 1 | 0 | 16 | 767934621
41 | K | 735152275 | Otopné těleso panelové VK jednodeskové 1 přídavná přestupní plocha výška/délka 600/800mm výkon 802 W | kus | 2 |  | 0 | CS ÚRS 2018 01 |  |  | základní | 0.251 | 0.502 | 0.0186 | 0.0372 | 0 | 0 | 16 | K | 2 |  |  |  | ROZPOCET | 0 | 0 | 0 | 0 | 0 | 1 | 0 | 16 | 2088126043
42 | K | 735152276 | Otopné těleso panelové VK jednodeskové 1 přídavná přestupní plocha výška/délka 600/900mm výkon 902 W | kus | 1 |  | 0 | CS ÚRS 2018 01 |  |  | základní | 0.257 | 0.257 | 0.02065 | 0.02065 | 0 | 0 | 16 | K | 2 |  |  |  | ROZPOCET | 0 | 0 | 0 | 0 | 0 | 1 | 0 | 16 | -310964672
43 | K | 735152277 | Otopné těleso panel VK jednodeskové 1 přídavná přestupní plocha výška/délka 600/1000 mm výkon 1002 W | kus | 1 |  | 0 | CS ÚRS 2018 01 |  |  | základní | 0.263 | 0.263 | 0.0227 | 0.0227 | 0 | 0 | 16 | K | 2 |  |  |  | ROZPOCET | 0 | 0 | 0 | 0 | 0 | 1 | 0 | 16 | -123658915
44 | K | 735152280 | Otopné těleso panel VK jednodeskové 1 přídavná přestupní plocha výška/délka 600/1400 mm výkon 1403 W | kus | 1 |  | 0 | CS ÚRS 2018 01 |  |  | základní | 0.288 | 0.288 | 0.0309 | 0.0309 | 0 | 0 | 16 | K | 2 |  |  |  | ROZPOCET | 0 | 0 | 0 | 0 | 0 | 1 | 0 | 16 | -1754832568
45 | K | 735152572 | Otopné těleso panelové VK dvoudeskové 2 přídavné přestupní plochy výška/délka 600/500 mm výkon 840 W | kus | 1 |  | 0 | CS ÚRS 2018 01 |  |  | základní | 0.251 | 0.251 | 0.0185 | 0.0185 | 0 | 0 | 16 | K | 2 |  |  |  | ROZPOCET | 0 | 0 | 0 | 0 | 0 | 1 | 0 | 16 | -1645851841
46 | K | 735152573 | Otopné těleso panelové VK dvoudeskové 2 přídavné přestupní plochy výška/délka 600/600mm výkon 1007 W | kus | 1 |  | 0 | CS ÚRS 2018 01 |  |  | základní | 0.261 | 0.261 | 0.02176 | 0.02176 | 0 | 0 | 16 | K | 2 |  |  |  | ROZPOCET | 0 | 0 | 0 | 0 | 0 | 1 | 0 | 16 | 1633434779
47 | K | 735152576 | Otopné těleso panelové VK dvoudeskové 2 přídavné přestupní plochy výška/délka 600/900mm výkon 1511 W | kus | 1 |  | 0 | CS ÚRS 2018 01 |  |  | základní | 0.29 | 0.29 | 0.03154 | 0.03154 | 0 | 0 | 16 | K | 2 |  |  |  | ROZPOCET | 0 | 0 | 0 | 0 | 0 | 1 | 0 | 16 | 1529654175
48 | K | 735152578 | Otopné těleso panelové VK dvoudeskové 2 přídavné přestupní plochy výška/délka 600/1100mm výkon 1847W | kus | 1 |  | 0 | CS ÚRS 2018 01 |  |  | základní | 0.307 | 0.307 | 0.0372 | 0.0372 | 0 | 0 | 16 | K | 2 |  |  |  | ROZPOCET | 0 | 0 | 0 | 0 | 0 | 1 | 0 | 16 | 320405450
49 | K | 735152579 | Otopné těleso panelové VK dvoudeskové 2 přídavné přestupní plochy výška/délka 600/1200mm výkon 2015W | kus | 2 |  | 0 | CS ÚRS 2018 01 |  |  | základní | 0.319 | 0.638 | 0.04132 | 0.08264 | 0 | 0 | 16 | K | 2 |  |  |  | ROZPOCET | 0 | 0 | 0 | 0 | 0 | 1 | 0 | 16 | 1338828297
50 | K | 735152581 | Otopné těleso panelové VK dvoudeskové 2 přídavné přestupní plochy výška/délka 600/1600mm výkon 2686W | kus | 2 |  | 0 | CS ÚRS 2018 01 |  |  | základní | 0.359 | 0.718 | 0.05436 | 0.10872 | 0 | 0 | 16 | K | 2 |  |  |  | ROZPOCET | 0 | 0 | 0 | 0 | 0 | 1 | 0 | 16 | 1807605266
51 | K | 735152593 | Otopné těleso panelové VK dvoudeskové 2 přídavné přestupní plochy výška/délka 900/600mm výkon 1388 W | kus | 1 |  | 0 | CS ÚRS 2018 01 |  |  | základní | 0.299 | 0.299 | 0.03454 | 0.03454 | 0 | 0 | 16 | K | 2 |  |  |  | ROZPOCET | 0 | 0 | 0 | 0 | 0 | 1 | 0 | 16 | 2139205306
52 | K | 735164252 | Otopné těleso trubkové výška/délka 1215/600 mm | kus | 1 |  | 0 | CS ÚRS 2018 01 |  |  | základní | 0.254 | 0.254 | 0.0258 | 0.0258 | 0 | 0 | 16 | K | 2 |  |  |  | ROZPOCET | 0 | 0 | 0 | 0 | 0 | 1 | 0 | 16 | 1733873779
53 | K | 998735201 | Přesun hmot procentní pro otopná tělesa v objektech v do 6 m | % | 773.2 |  | 0 | CS ÚRS 2018 01 |  |  | základní | 0 | 0 | 0 | 0 | 0 | 0 | 16 | K | 2 |  |  |  | ROZPOCET | 0 | 0 | 0 | 0 | 0 | 1 | 0 | 16 | 1457583260
| D | OST | Ostatní |  |  |  | 0 | [5 empty] | 0 |  | 0 |  | 0 | 4 | D | 0 |  |  |  | ROZPOCET | [6 empty] | 0
54 | K | 9-HZS | Topná zkouška | h | 80 |  | 0 |  |  |  | základní | 0 | 0 | 0 | 0 | 0 | 0 | 4 | K | 1 |  |  |  | ROZPOCET | 0 | 0 | 0 | 0 | 0 | 1 | 0 | 4 | -951510040
55 | K | 9-HZS-1 | Stavební výpomoce | h | 20 |  | 0 |  |  |  | základní | 0 | 0 | 0 | 0 | 0 | 0 | 4 | K | 1 |  |  |  | ROZPOCET | 0 | 0 | 0 | 0 | 0 | 1 | 0 | 4 | 227318406

## 50 - Větrání
| List obsahuje: |  | 1) Krycí list soupisu | 2) Rekapitulace |  |  | 3) Soupis prací | Zpět na list: | Rekapitulace stavby
[9 empty] | >> skryté sloupce << | [9 empty] | {daaca553-6f24-4c81-a521-3ff636976179}
2
| VÝKAZ VÝMĚR | [8 empty] | v --- níže se nacházejí doplnkové a pomocné údaje k sestavám --- v | [8 empty] | False
Stavba:
Sportovní kabiny s klubovnou Stará Voda
Objekt:
50 - Větrání
| KSO: |  |  |  |  | CC-CZ:
| Místo: |  | Stará Voda |  |  | Datum: | 8. 9. 2018
| Zadavatel: |  |  |  |  | IČ:
|  | Obec Stará Voda |  |  |  | DIČ:
| Uchazeč: |  |  |  |  | IČ:
DIČ:
| Projektant: |  |  |  |  | IČ:
|  | ing.Janečková Zuzana |  |  |  | DIČ:
Poznámka:
Soupis prací je sestaven s využitím Cenové soustavy ÚRS. Položky, které pochází z této cenové soustavy, jsou ve sloupci 'Cenová soustava' označeny popisem 'CS ÚRS' a úrovní příslušného kalendářního pololetí. Veškeré další informace vymezující popis a podmínky použití těchto položek z Cenové soustavy, které nejsou uvedeny přímo v soupisu prací, jsou neomezeně dálkově k dispozici na www.cs-urs.cz, sekce Cenové a technické podmínky.
| Cena bez DPH | [5 empty] | 0
|  |  | Základ daně |  |  | Sazba daně | Výše daně
| DPH | základní | 0 |  |  | 21% | 0
|  | snížená | 0 |  |  | 15% | 0
|  | zákl. přenesená | 0 |  |  | 21% | 0
|  | sníž. přenesená | 0 |  |  | 15% | 0
|  | nulová | 0 |  |  | 0% | 0
| Cena s DPH |  |  | v | CZK |  | 0
REKAPITULACE ČLENĚNÍ SOUPISU PRACÍ
Stavba:
Sportovní kabiny s klubovnou Stará Voda
Objekt:
50 - Větrání
Místo: |  |  | Stará Voda |  |  | Datum: | 8. 9. 2018
Zadavatel: |  |  | Obec Stará Voda |  |  | Projektant: | ing.Janečková Zuzana
Uchazeč:
Kód dílu - Popis | [6 empty] | Cena celkem [CZK]
Náklady soupisu celkem | [6 empty] | 0 | [12 empty] | -1
| PSV - Práce a dodávky PSV | [5 empty] | 0
| 751 - Vzduchotechnika | [5 empty] | 0
SOUPIS PRACÍ
Stavba:
Sportovní kabiny s klubovnou Stará Voda
Objekt:
50 - Větrání
Místo: |  |  | Stará Voda |  |  | Datum: | 8. 9. 2018
Zadavatel: |  |  | Obec Stará Voda |  |  | Projektant: | ing.Janečková Zuzana
Uchazeč:
PČ | Typ | Kód | Popis | MJ | Množství | J.cena [CZK] | Cena celkem [CZK] | Cenová soustava |  | Poznámka | DPH | J. Nh [h] | Nh celkem [h] | J. hmotnost [t] | Hmotnost celkem [t] | J. suť [t] | Suť Celkem [t]
Náklady soupisu celkem | [6 empty] | 0 | [5 empty] | 54.075 |  | 0.12008 |  | 0 |  | D | -1 | [10 empty] | 0
| D | PSV | Práce a dodávky PSV |  |  |  | 0 | [5 empty] | 54.075 |  | 0.12008 |  | 0 | 2 | D | 0 |  |  |  | ROZPOCET | [6 empty] | 0
| D | 751 | Vzduchotechnika |  |  |  | 0 | [5 empty] | 54.075 |  | 0.12008 |  | 0 | 2 | D | 1 |  |  |  | ROZPOCET | [6 empty] | 0
1 | K | 751122093 | Mtž vent rad ntl potrubního základního D do 300 mm | kus | 2 |  | 0 | CS ÚRS 2018 01 |  |  | základní | 0.896 | 1.792 | 0 | 0 | 0 | 0 | 16 | K | 2 |  |  |  | ROZPOCET | 0 | 0 | 0 | 0 | 0 | 1 | 0 | 16 | -223692444
2 | M | 553-RV250 | Radiální ventilátor do potrubí 850m3/h, 200Pa | kus | 2 |  | 0 |  |  |  | základní | 0 | 0 | 0 | 0 | 0 | 0 | 32 | M | 2 |  |  |  | ROZPOCET | 0 | 0 | 0 | 0 | 0 | 1 | 0 | 16 | 338055977
3 | K | 751322011 | Mtž talířového ventilu D do 100 mm | kus | 6 |  | 0 | CS ÚRS 2018 01 |  |  | základní | 0.338 | 2.028 | 0 | 0 | 0 | 0 | 16 | K | 2 |  |  |  | ROZPOCET | 0 | 0 | 0 | 0 | 0 | 1 | 0 | 16 | 953204168
4 | M | 553-KK80 | Talířový ventil vč.rámečku KK80 | kus | 6 |  | 0 |  |  |  | základní | 0 | 0 | 0 | 0 | 0 | 0 | 32 | M | 2 |  |  |  | ROZPOCET | 0 | 0 | 0 | 0 | 0 | 1 | 0 | 16 | 1915718801
5 | K | 751322012 | Mtž talířového ventilu D do 200 mm | kus | 12 |  | 0 | CS ÚRS 2018 01 |  |  | základní | 0.423 | 5.076 | 0 | 0 | 0 | 0 | 16 | K | 2 |  |  |  | ROZPOCET | 0 | 0 | 0 | 0 | 0 | 1 | 0 | 16 | -1506077839
| VV |  | 7+5 |  | 12 | [13 empty] | VV | 2 | 2 | True | 1 | ROZPOCET
6 | M | 553-KK125 | Talířový ventil vč.rámečku KK125 | kus | 7 |  | 0 |  |  |  | základní | 0 | 0 | 0 | 0 | 0 | 0 | 32 | M | 2 |  |  |  | ROZPOCET | 0 | 0 | 0 | 0 | 0 | 1 | 0 | 16 | -1227891755
7 | M | 553-KK160 | Talířový ventil vč.rámečku KK160 | kus | 5 |  | 0 |  |  |  | základní | 0 | 0 | 0 | 0 | 0 | 0 | 32 | M | 2 |  |  |  | ROZPOCET | 0 | 0 | 0 | 0 | 0 | 1 | 0 | 16 | 1360085982
8 | K | 751344113 | Mtž tlumiče hluku pro kruhové potrubí D do 300 mm | kus | 4 |  | 0 | CS ÚRS 2018 01 |  |  | základní | 1.353 | 5.412 | 0 | 0 | 0 | 0 | 16 | K | 2 |  |  |  | ROZPOCET | 0 | 0 | 0 | 0 | 0 | 1 | 0 | 16 | -2076131965
9 | M | 553-TH250 | Tlumič hluku d 250/900 | kus | 4 |  | 0 |  |  |  | základní | 0 | 0 | 0 | 0 | 0 | 0 | 32 | M | 2 |  |  |  | ROZPOCET | 0 | 0 | 0 | 0 | 0 | 1 | 0 | 16 | -948145284
10 | K | 751398023 | Mtž větrací mřížky stěnové do 0,150 m2 | kus | 2 |  | 0 | CS ÚRS 2018 01 |  |  | základní | 1.184 | 2.368 | 0 | 0 | 0 | 0 | 16 | K | 2 |  |  |  | ROZPOCET | 0 | 0 | 0 | 0 | 0 | 1 | 0 | 16 | 1471222595
11 | M | 553-M5030 | Mřížka stěnová 500x300 | kus | 2 |  | 0 |  |  |  | základní | 0 | 0 | 0 | 0 | 0 | 0 | 32 | M | 2 |  |  |  | ROZPOCET | 0 | 0 | 0 | 0 | 0 | 1 | 0 | 16 | -1543035614
12 | K | 751398031 | Mtž ventilační mřížky do dveří do 0,040 m2 | kus | 13 |  | 0 | CS ÚRS 2018 01 |  |  | základní | 0.592 | 7.696 | 0 | 0 | 0 | 0 | 16 | K | 2 |  |  |  | ROZPOCET | 0 | 0 | 0 | 0 | 0 | 1 | 0 | 16 | 1552085908
13 | M | 553-DV456 | Dveřní mřížka 450x60 | kus | 13 |  | 0 |  |  |  | základní | 0 | 0 | 0 | 0 | 0 | 0 | 32 | M | 2 |  |  |  | ROZPOCET | 0 | 0 | 0 | 0 | 0 | 1 | 0 | 16 | -1310867971
14 | K | 751510042 | Vzduchotechnické potrubí pozink kruhové spirálně vinuté D do 200 mm | m | 5 |  | 0 | CS ÚRS 2018 01 |  |  | základní | 0.523 | 2.615 | 0.00312 | 0.0156 | 0 | 0 | 16 | K | 2 |  |  |  | ROZPOCET | 0 | 0 | 0 | 0 | 0 | 1 | 0 | 16 | -1523925635
| VV |  | 3 "d 160 |  | 3 | [13 empty] | VV | 2 | 2 | True | 0 | ROZPOCET
| VV |  | 2 "d 200 |  | 2 | [13 empty] | VV | 2 | 2 | True | 0 | ROZPOCET
15 | K | 751510043 | Vzduchotechnické potrubí pozink kruhové spirálně vinuté D do 300 mm | m | 16 |  | 0 | CS ÚRS 2018 01 |  |  | základní | 0.763 | 12.208 | 0.00653 | 0.10448 | 0 | 0 | 16 | K | 2 |  |  |  | ROZPOCET | 0 | 0 | 0 | 0 | 0 | 1 | 0 | 16 | 994056636
| VV |  | 16 "d 250 |  | 16 | [13 empty] | VV | 2 | 2 | True | 1 | ROZPOCET
16 | K | 751514636 | Mtž škrtící klapky do plech potrubí bez příruby do 0,07 m2 | kus | 4 |  | 0 | CS ÚRS 2018 01 |  |  | základní | 0.205 | 0.82 | 0 | 0 | 0 | 0 | 16 | K | 2 |  |  |  | ROZPOCET | 0 | 0 | 0 | 0 | 0 | 1 | 0 | 16 | 2122005667
17 | M | 553-RG250 | Ruční regulační klapka d 250 | kus | 2 |  | 0 |  |  |  | základní | 0 | 0 | 0 | 0 | 0 | 0 | 32 | M | 2 |  |  |  | ROZPOCET | 0 | 0 | 0 | 0 | 0 | 1 | 0 | 16 | -618720123
18 | M | 553-ZK250 | Zpětná klapka d 250 | kus | 2 |  | 0 |  |  |  | základní | 0 | 0 | 0 | 0 | 0 | 0 | 32 | M | 2 |  |  |  | ROZPOCET | 0 | 0 | 0 | 0 | 0 | 1 | 0 | 16 | -2070591351
19 | K | 751514736 | Mtž protidešťové stříšky plech potrubí bez příruby do 0,07 m2 | kus | 2 |  | 0 | CS ÚRS 2018 01 |  |  | základní | 0.657 | 1.314 | 0 | 0 | 0 | 0 | 16 | K | 2 |  |  |  | ROZPOCET | 0 | 0 | 0 | 0 | 0 | 1 | 0 | 16 | -1939367311
20 | M | 553-ST250 | Stříška d 250 | kus | 2 |  | 0 |  |  |  | základní | 0 | 0 | 0 | 0 | 0 | 0 | 32 | M | 2 |  |  |  | ROZPOCET | 0 | 0 | 0 | 0 | 0 | 1 | 0 | 16 | -1382209411
21 | K | 751537071 | Mtž potrubí ohebného neizol z Al folie D do 100 mm | m | 12 |  | 0 | CS ÚRS 2018 01 |  |  | základní | 0.307 | 3.684 | 0 | 0 | 0 | 0 | 16 | K | 2 |  |  |  | ROZPOCET | 0 | 0 | 0 | 0 | 0 | 1 | 0 | 16 | -500201645
22 | M | 553-F80 | Potrubí flexo d 80 | m | 12 |  | 0 |  |  |  | základní | 0 | 0 | 0 | 0 | 0 | 0 | 32 | M | 2 |  |  |  | ROZPOCET | 0 | 0 | 0 | 0 | 0 | 1 | 0 | 16 | 165397360
23 | K | 751537072 | Mtž potrubí ohebného neizol z Al folie D do 200 mm | m | 23 |  | 0 | CS ÚRS 2018 01 |  |  | základní | 0.394 | 9.062 | 0 | 0 | 0 | 0 | 16 | K | 2 |  |  |  | ROZPOCET | 0 | 0 | 0 | 0 | 0 | 1 | 0 | 16 | -395368664
| VV |  | 15+8 |  | 23 | [13 empty] | VV | 2 | 2 | True | 1 | ROZPOCET
24 | M | 553-F125 | Potrubí flexo d 125 | m | 15 |  | 0 |  |  |  | základní | 0 | 0 | 0 | 0 | 0 | 0 | 32 | M | 2 |  |  |  | ROZPOCET | 0 | 0 | 0 | 0 | 0 | 1 | 0 | 16 | 1738822745
25 | M | 553-F160 | Potrubí flexo d 160 | m | 8 |  | 0 |  |  |  | základní | 0 | 0 | 0 | 0 | 0 | 0 | 32 | M | 2 |  |  |  | ROZPOCET | 0 | 0 | 0 | 0 | 0 | 1 | 0 | 16 | -1453170404
26 | K | 751-99-1 | Zprovoznění | kus | 1 |  | 0 |  |  |  | základní | 0 | 0 | 0 | 0 | 0 | 0 | 16 | K | 2 |  |  |  | ROZPOCET | 0 | 0 | 0 | 0 | 0 | 1 | 0 | 16 | -881988023
27 | K | 751-99-2 | Pomocný a spojovací materiál | kus | 1 |  | 0 |  |  |  | základní | 0 | 0 | 0 | 0 | 0 | 0 | 16 | K | 2 |  |  |  | ROZPOCET | 0 | 0 | 0 | 0 | 0 | 1 | 0 | 16 | -389175251
28 | K | 751-99-3 | Stavební výpomoce | h | 8 |  | 0 |  |  |  | základní | 0 | 0 | 0 | 0 | 0 | 0 | 16 | K | 2 |  |  |  | ROZPOCET | 0 | 0 | 0 | 0 | 0 | 1 | 0 | 16 | 1220539757

## 60 - Elektroinstalace, Sl...
| List obsahuje: |  | 1) Krycí list soupisu | 2) Rekapitulace |  |  | 3) Soupis prací | Zpět na list: | Rekapitulace stavby
[9 empty] | >> skryté sloupce << | [9 empty] | {a9e71a54-0af4-4945-a00a-fc3ab1812732}
2
| VÝKAZ VÝMĚR | [8 empty] | v --- níže se nacházejí doplnkové a pomocné údaje k sestavám --- v | [8 empty] | False
Stavba:
Sportovní kabiny s klubovnou Stará Voda
Objekt:
60 - Elektroinstalace, Slaboproud
| KSO: |  |  |  |  | CC-CZ:
| Místo: |  | Stará Voda |  |  | Datum: | 8. 9. 2018
| Zadavatel: |  |  |  |  | IČ:
|  | Obec Stará Voda |  |  |  | DIČ:
| Uchazeč: |  |  |  |  | IČ:
DIČ:
| Projektant: |  |  |  |  | IČ:
|  | ing.Janečková Zuzana |  |  |  | DIČ:
Poznámka:
Soupis prací je sestaven s využitím Cenové soustavy ÚRS. Položky, které pochází z této cenové soustavy, jsou ve sloupci 'Cenová soustava' označeny popisem 'CS ÚRS' a úrovní příslušného kalendářního pololetí. Veškeré další informace vymezující popis a podmínky použití těchto položek z Cenové soustavy, které nejsou uvedeny přímo v soupisu prací, jsou neomezeně dálkově k dispozici na www.cs-urs.cz, sekce Cenové a technické podmínky.
| Cena bez DPH | [5 empty] | 0
|  |  | Základ daně |  |  | Sazba daně | Výše daně
| DPH | základní | 0 |  |  | 21% | 0
|  | snížená | 0 |  |  | 15% | 0
|  | zákl. přenesená | 0 |  |  | 21% | 0
|  | sníž. přenesená | 0 |  |  | 15% | 0
|  | nulová | 0 |  |  | 0% | 0
| Cena s DPH |  |  | v | CZK |  | 0
REKAPITULACE ČLENĚNÍ SOUPISU PRACÍ
Stavba:
Sportovní kabiny s klubovnou Stará Voda
Objekt:
60 - Elektroinstalace, Slaboproud
Místo: |  |  | Stará Voda |  |  | Datum: | 8. 9. 2018
Zadavatel: |  |  | Obec Stará Voda |  |  | Projektant: | ing.Janečková Zuzana
Uchazeč:
Kód dílu - Popis | [6 empty] | Cena celkem [CZK]
Náklady soupisu celkem | [6 empty] | 0 | [12 empty] | -1
| D1 - Skříň pojistková SP2 | [5 empty] | 0
| D2 - Elektroměrová rozvodnice RE1 | [5 empty] | 0
| D3 - Skříň odpínání SO | [5 empty] | 0
| D4 - Rozvodnice R1 | [5 empty] | 0
| D5 - Rozvodnice R2 | [5 empty] | 0
| D6 - Rozvodnice RP1 | [5 empty] | 0
| D7 - Rozvodnice RP2 | [5 empty] | 0
| D8 - Elektroinstalační rozvody | [5 empty] | 0
| D9 - Ochranné pospojování | [5 empty] | 0
| D10 - Slaboproudé rozvody | [5 empty] | 0
| D11 - Bleskosvod | [5 empty] | 0
| D12 - Revize | [5 empty] | 0
SOUPIS PRACÍ
Stavba:
Sportovní kabiny s klubovnou Stará Voda
Objekt:
60 - Elektroinstalace, Slaboproud
Místo: |  |  | Stará Voda |  |  | Datum: | 8. 9. 2018
Zadavatel: |  |  | Obec Stará Voda |  |  | Projektant: | ing.Janečková Zuzana
Uchazeč:
PČ | Typ | Kód | Popis | MJ | Množství | J.cena [CZK] | Cena celkem [CZK] | Cenová soustava |  | Poznámka | DPH | J. Nh [h] | Nh celkem [h] | J. hmotnost [t] | Hmotnost celkem [t] | J. suť [t] | Suť Celkem [t]
Náklady soupisu celkem | [6 empty] | 0 | [5 empty] | 0 |  | 0 |  | 0 |  | D | -1 | [7 empty] | 0
| D | D1 | Skříň pojistková SP2 |  |  |  | 0 | [5 empty] | 0 |  | 0 |  | 0 | 1 | D | 0 | ROZPOCET | [6 empty] | 0
0 | M | 341-1 | skříň pojistková, v pilíři, 1x sada pojistkových spodků vel. 00, 400 V, 160 A, IP44, 320 x 1810 x 220 mm (š x v x hl.) | ks | 1 |  | 0 |  |  |  | základní | 0 | 0 | 0 | 0 | 0 | 0 | 8 | M | 1 | ROZPOCET | 0 | 0 | 0 | 0 | 0 | 1 | 0 | 4 | 2
0 | M | 341-2 | písek do betonu | t | 0.141 |  | 0 |  |  |  | základní | 0 | 0 | 0 | 0 | 0 | 0 | 8 | M | 1 | ROZPOCET | 0 | 0 | 0 | 0 | 0 | 1 | 0 | 4 | 4
0 | M | 341-3 | cement CEM 32,5 | t | 0.049 |  | 0 |  |  |  | základní | 0 | 0 | 0 | 0 | 0 | 0 | 8 | M | 1 | ROZPOCET | 0 | 0 | 0 | 0 | 0 | 1 | 0 | 4 | 6
0 | M | 341-4 | pojistka nožová 63A, gG, PNA 000 | ks | 1 |  | 0 |  |  |  | základní | 0 | 0 | 0 | 0 | 0 | 0 | 8 | M | 1 | ROZPOCET | 0 | 0 | 0 | 0 | 0 | 1 | 0 | 4 | 8
0 | K | 210 12-0102 | Montáž pojistek nožových | ks | 1 |  | 0 |  |  |  | základní | 0 | 0 | 0 | 0 | 0 | 0 | 4 | K | 1 | ROZPOCET | 0 | 0 | 0 | 0 | 0 | 1 | 0 | 4 | 10
0 | K | 210 19-1519 | Montáž konstrukce do základu pro uchycení skříně - pilíře | ks | 1 |  | 0 |  |  |  | základní | 0 | 0 | 0 | 0 | 0 | 0 | 4 | K | 1 | ROZPOCET | 0 | 0 | 0 | 0 | 0 | 1 | 0 | 4 | 12
0 | K | 210 19-1541-01 | Montáž plastového pilíře | ks | 1 |  | 0 |  |  |  | základní | 0 | 0 | 0 | 0 | 0 | 0 | 4 | K | 1 | ROZPOCET | 0 | 0 | 0 | 0 | 0 | 1 | 0 | 4 | 14
0 | K | 460 07-0755 | Hloubení nezapažených jam ručně, v hornině tř. 5 | m3 | 0.52 |  | 0 | CS ÚRS 2018 01 |  |  | základní | 0 | 0 | 0 | 0 | 0 | 0 | 4 | K | 1 | ROZPOCET | 0 | 0 | 0 | 0 | 0 | 1 | 0 | 4 | 16
0 | K | 460 08-0012 | Základ bez bednění z monolitického betonu tř. C 8/10 | m3 | 0.54 |  | 0 | CS ÚRS 2018 01 |  |  | základní | 0 | 0 | 0 | 0 | 0 | 0 | 4 | K | 1 | ROZPOCET | 0 | 0 | 0 | 0 | 0 | 1 | 0 | 4 | 18
| D | D2 | Elektroměrová rozvodnice RE1 |  |  |  | 0 | [5 empty] | 0 |  | 0 |  | 0 | 1 | D | 0 | ROZPOCET | [6 empty] | 0
0 | M | 341-10 | písek do betonu | t | 0.27 |  | 0 |  |  |  | základní | 0 | 0 | 0 | 0 | 0 | 0 | 8 | M | 1 | ROZPOCET | 0 | 0 | 0 | 0 | 0 | 1 | 0 | 4 | 20
0 | M | 341-11 | cement CEM 32,5 | t | 0.096 |  | 0 |  |  |  | základní | 0 | 0 | 0 | 0 | 0 | 0 | 8 | M | 1 | ROZPOCET | 0 | 0 | 0 | 0 | 0 | 1 | 0 | 4 | 22
0 | M | 341-12 | el.měr. rozvaděč, pro 2x 2-sazb. elektroměr do 40 A (63 A na objednání), 1x HDO, IP44, s pilířem | ks | 1 |  | 0 |  |  |  | základní | 0 | 0 | 0 | 0 | 0 | 0 | 8 | M | 1 | ROZPOCET | 0 | 0 | 0 | 0 | 0 | 1 | 0 | 4 | 24
0 | M | 341-13 | jistič 1x 2 A, char. B, Icn=10 kA | ks | 1 |  | 0 |  |  |  | základní | 0 | 0 | 0 | 0 | 0 | 0 | 8 | M | 1 | ROZPOCET | 0 | 0 | 0 | 0 | 0 | 1 | 0 | 4 | 26
0 | M | 341-14 | jistič 3x 32 A, char. B, Icn=10 kA | ks | 2 |  | 0 |  |  |  | základní | 0 | 0 | 0 | 0 | 0 | 0 | 8 | M | 1 | ROZPOCET | 0 | 0 | 0 | 0 | 0 | 1 | 0 | 4 | 28
0 | M | 341-15 | elektroměr dle ČEZ Měření s.r.o. | ks | 2 |  | 0 |  |  |  | základní | 0 | 0 | 0 | 0 | 0 | 0 | 8 | M | 1 | ROZPOCET | 0 | 0 | 0 | 0 | 0 | 1 | 0 | 4 | 30
0 | M | 341-16 | spínač HDO, dle ČEZ Měření s.r.o. | ks | 1 |  | 0 |  |  |  | základní | 0 | 0 | 0 | 0 | 0 | 0 | 8 | M | 1 | ROZPOCET | 0 | 0 | 0 | 0 | 0 | 1 | 0 | 4 | 32
0 | K | 210 12-0401 | Montáž jističe 1f, do 25 A, bez krytu | ks | 1 |  | 0 |  |  |  | základní | 0 | 0 | 0 | 0 | 0 | 0 | 4 | K | 1 | ROZPOCET | 0 | 0 | 0 | 0 | 0 | 1 | 0 | 4 | 34
0 | K | 210 12-0465 | Montáž jističe 3f, do 63 A, bez krytu | ks | 2 |  | 0 |  |  |  | základní | 0 | 0 | 0 | 0 | 0 | 0 | 4 | K | 1 | ROZPOCET | 0 | 0 | 0 | 0 | 0 | 1 | 0 | 4 | 36
0 | K | 210 16-0031 | Montáž přijímače HDO do 100A | ks | 1 |  | 0 |  |  |  | základní | 0 | 0 | 0 | 0 | 0 | 0 | 4 | K | 1 | ROZPOCET | 0 | 0 | 0 | 0 | 0 | 1 | 0 | 4 | 38
0 | K | 210 16-0682 | Montáž elektroměru 3f | ks | 2 |  | 0 |  |  |  | základní | 0 | 0 | 0 | 0 | 0 | 0 | 4 | K | 1 | ROZPOCET | 0 | 0 | 0 | 0 | 0 | 1 | 0 | 4 | 40
0 | K | 210 19-0002 | Montáž rozvodnic oceloplechových nebo plastových do 50 kg | ks | 1 |  | 0 |  |  |  | základní | 0 | 0 | 0 | 0 | 0 | 0 | 4 | K | 1 | ROZPOCET | 0 | 0 | 0 | 0 | 0 | 1 | 0 | 4 | 42
0 | K | 210 19-1519 | Montáž konstrukce do základu pro uchycení skříně - pilíře | ks | 1 |  | 0 |  |  |  | základní | 0 | 0 | 0 | 0 | 0 | 0 | 4 | K | 1 | ROZPOCET | 0 | 0 | 0 | 0 | 0 | 1 | 0 | 4 | 44
0 | K | 460 07-0755 | Hloubení nezapažených jam ručně, v hornině tř. 5 | m3 | 0.19 |  | 0 | CS ÚRS 2018 01 |  |  | základní | 0 | 0 | 0 | 0 | 0 | 0 | 4 | K | 1 | ROZPOCET | 0 | 0 | 0 | 0 | 0 | 1 | 0 | 4 | 46
0 | K | 460 08-0013 | Základ bez bednění z monolitického betonu tř. C 12/15 | m3 | 0.19 |  | 0 | CS ÚRS 2018 01 |  |  | základní | 0 | 0 | 0 | 0 | 0 | 0 | 4 | K | 1 | ROZPOCET | 0 | 0 | 0 | 0 | 0 | 1 | 0 | 4 | 48
| D | D3 | Skříň odpínání SO |  |  |  | 0 | [5 empty] | 0 |  | 0 |  | 0 | 1 | D | 0 | ROZPOCET | [6 empty] | 0
0 | M | 341-25 | písek do betonu | t | 0.141 |  | 0 |  |  |  | základní | 0 | 0 | 0 | 0 | 0 | 0 | 8 | M | 1 | ROZPOCET | 0 | 0 | 0 | 0 | 0 | 1 | 0 | 4 | 50
0 | M | 341-26 | cement CEM 32,5 | t | 0.049 |  | 0 |  |  |  | základní | 0 | 0 | 0 | 0 | 0 | 0 | 8 | M | 1 | ROZPOCET | 0 | 0 | 0 | 0 | 0 | 1 | 0 | 4 | 52
0 | M | 341-27 | skříň bez náplně, IP44, 1-modulová, s pilířem, 555 x 220 x 280 mm (v x hl. x š) | ks | 1 |  | 0 |  |  |  | základní | 0 | 0 | 0 | 0 | 0 | 0 | 8 | M | 1 | ROZPOCET | 0 | 0 | 0 | 0 | 0 | 1 | 0 | 4 | 54
0 | M | 341-28 | jistič 1x 2 A, char. B, Icn=10 kA | ks | 2 |  | 0 |  |  |  | základní | 0 | 0 | 0 | 0 | 0 | 0 | 8 | M | 1 | ROZPOCET | 0 | 0 | 0 | 0 | 0 | 1 | 0 | 4 | 56
0 | M | 341-29 | spoušť podpěťová, 24 V, AC | ks | 2 |  | 0 |  |  |  | základní | 0 | 0 | 0 | 0 | 0 | 0 | 8 | M | 1 | ROZPOCET | 0 | 0 | 0 | 0 | 0 | 1 | 0 | 4 | 58
0 | M | 341-30 | vypínač 3x 32 A | ks | 2 |  | 0 |  |  |  | základní | 0 | 0 | 0 | 0 | 0 | 0 | 8 | M | 1 | ROZPOCET | 0 | 0 | 0 | 0 | 0 | 1 | 0 | 4 | 60
0 | M | 341-31 | tlačítkový spínač 230 V, 25 A, ř.k. 22 | ks | 1 |  | 0 |  |  |  | základní | 0 | 0 | 0 | 0 | 0 | 0 | 8 | M | 1 | ROZPOCET | 0 | 0 | 0 | 0 | 0 | 1 | 0 | 4 | 62
0 | M | 341-32 | zdroj napájecí 10 VA, 230 / 24 V, na lištu | ks | 1 |  | 0 |  |  |  | základní | 0 | 0 | 0 | 0 | 0 | 0 | 8 | M | 1 | ROZPOCET | 0 | 0 | 0 | 0 | 0 | 1 | 0 | 4 | 64
0 | K | 210 12-0400-08 | Montáž vypínače 3-pól., do 63 A, bez krytu | ks | 2 |  | 0 |  |  |  | základní | 0 | 0 | 0 | 0 | 0 | 0 | 4 | K | 1 | ROZPOCET | 0 | 0 | 0 | 0 | 0 | 1 | 0 | 4 | 66
0 | K | 210 12-0400-11 | Montáž vypínače 4-pól., do 25 A, bez krytu | ks | 1 |  | 0 |  |  |  | základní | 0 | 0 | 0 | 0 | 0 | 0 | 4 | K | 1 | ROZPOCET | 0 | 0 | 0 | 0 | 0 | 1 | 0 | 4 | 68
0 | K | 210 12-0401 | Montáž jističe 1f, do 25 A, bez krytu | ks | 2 |  | 0 |  |  |  | základní | 0 | 0 | 0 | 0 | 0 | 0 | 4 | K | 1 | ROZPOCET | 0 | 0 | 0 | 0 | 0 | 1 | 0 | 4 | 70
0 | K | 210 13-0203 | Montáž podpěťové spouště | ks | 2 |  | 0 |  |  |  | základní | 0 | 0 | 0 | 0 | 0 | 0 | 4 | K | 1 | ROZPOCET | 0 | 0 | 0 | 0 | 0 | 1 | 0 | 4 | 72
0 | K | 210 17-0031 | Montáž 1f transformátoru nn, v krytu, do 200 VA | ks | 1 |  | 0 |  |  |  | základní | 0 | 0 | 0 | 0 | 0 | 0 | 4 | K | 1 | ROZPOCET | 0 | 0 | 0 | 0 | 0 | 1 | 0 | 4 | 74
0 | K | 210 19-1519 | Montáž konstrukce do základu pro uchycení skříně - pilíře | ks | 1 |  | 0 |  |  |  | základní | 0 | 0 | 0 | 0 | 0 | 0 | 4 | K | 1 | ROZPOCET | 0 | 0 | 0 | 0 | 0 | 1 | 0 | 4 | 76
0 | K | 210 19-1541-01 | Montáž plastového pilíře | ks | 1 |  | 0 |  |  |  | základní | 0 | 0 | 0 | 0 | 0 | 0 | 4 | K | 1 | ROZPOCET | 0 | 0 | 0 | 0 | 0 | 1 | 0 | 4 | 78
0 | K | 460 07-0755 | Hloubení nezapažených jam ručně, v hornině tř. 5 | m3 | 0.52 |  | 0 | CS ÚRS 2018 01 |  |  | základní | 0 | 0 | 0 | 0 | 0 | 0 | 4 | K | 1 | ROZPOCET | 0 | 0 | 0 | 0 | 0 | 1 | 0 | 4 | 80
0 | K | 460 08-0012 | Základ bez bednění z monolitického betonu tř. C 8/10 | m3 | 0.54 |  | 0 | CS ÚRS 2018 01 |  |  | základní | 0 | 0 | 0 | 0 | 0 | 0 | 4 | K | 1 | ROZPOCET | 0 | 0 | 0 | 0 | 0 | 1 | 0 | 4 | 82
| D | D4 | Rozvodnice R1 |  |  |  | 0 | [5 empty] | 0 |  | 0 |  | 0 | 1 | D | 0 | ROZPOCET | [6 empty] | 0
0 | M | 341-42 | zdroj automatických splachovačů pisoárů, 230 V / 24 V DC SELV | ks | 1 |  | 0 |  |  |  | základní | 0 | 0 | 0 | 0 | 0 | 0 | 8 | M | 1 | ROZPOCET | 0 | 0 | 0 | 0 | 0 | 1 | 0 | 4 | 84
0 | M | 341-43 | rozvodnice pod omítku, IP30, 96 modulů, neprůhledná dvířka | ks | 1 |  | 0 |  |  |  | základní | 0 | 0 | 0 | 0 | 0 | 0 | 8 | M | 1 | ROZPOCET | 0 | 0 | 0 | 0 | 0 | 1 | 0 | 4 | 86
0 | M | 341-44 | jistič 1x 2 A, char. B, Icn=10 kA | ks | 1 |  | 0 |  |  |  | základní | 0 | 0 | 0 | 0 | 0 | 0 | 8 | M | 1 | ROZPOCET | 0 | 0 | 0 | 0 | 0 | 1 | 0 | 4 | 88
0 | M | 341-45 | jistič 1x 6 A, char. B, Icn=10 kA | ks | 2 |  | 0 |  |  |  | základní | 0 | 0 | 0 | 0 | 0 | 0 | 8 | M | 1 | ROZPOCET | 0 | 0 | 0 | 0 | 0 | 1 | 0 | 4 | 90
0 | M | 341-46 | jistič 1x 10 A, char. B, Icn=10 kA | ks | 2 |  | 0 |  |  |  | základní | 0 | 0 | 0 | 0 | 0 | 0 | 8 | M | 1 | ROZPOCET | 0 | 0 | 0 | 0 | 0 | 1 | 0 | 4 | 92
0 | M | 341-47 | jistič 1x 16 A, char. B, Icn=10 kA | ks | 11 |  | 0 |  |  |  | základní | 0 | 0 | 0 | 0 | 0 | 0 | 8 | M | 1 | ROZPOCET | 0 | 0 | 0 | 0 | 0 | 1 | 0 | 4 | 94
0 | M | 341-48 | jistič 3x 16 A, char. B, Icn=10 kA | ks | 3 |  | 0 |  |  |  | základní | 0 | 0 | 0 | 0 | 0 | 0 | 8 | M | 1 | ROZPOCET | 0 | 0 | 0 | 0 | 0 | 1 | 0 | 4 | 96
0 | M | 341-49 | jistič 3x 20 A, char. B, Icn=10 kA | ks | 1 |  | 0 |  |  |  | základní | 0 | 0 | 0 | 0 | 0 | 0 | 8 | M | 1 | ROZPOCET | 0 | 0 | 0 | 0 | 0 | 1 | 0 | 4 | 98
0 | M | 341-50 | vypínač 3x 32 A | ks | 1 |  | 0 |  |  |  | základní | 0 | 0 | 0 | 0 | 0 | 0 | 8 | M | 1 | ROZPOCET | 0 | 0 | 0 | 0 | 0 | 1 | 0 | 4 | 100
0 | M | 341-51 | chránič proudový s nadproudovou ochranou, 1x 10 A, char. B, Icn=10 kA, I?n=30 mA, typ AC | ks | 6 |  | 0 |  |  |  | základní | 0 | 0 | 0 | 0 | 0 | 0 | 8 | M | 1 | ROZPOCET | 0 | 0 | 0 | 0 | 0 | 1 | 0 | 4 | 102
0 | M | 341-52 | chránič proudový, 4x 40 A, I?n=30 mA, typ A-G | ks | 3 |  | 0 |  |  |  | základní | 0 | 0 | 0 | 0 | 0 | 0 | 8 | M | 1 | ROZPOCET | 0 | 0 | 0 | 0 | 0 | 1 | 0 | 4 | 104
0 | M | 341-53 | stykač 20 A, řazení k. 10, cívka 230 V | ks | 1 |  | 0 |  |  |  | základní | 0 | 0 | 0 | 0 | 0 | 0 | 8 | M | 1 | ROZPOCET | 0 | 0 | 0 | 0 | 0 | 1 | 0 | 4 | 106
0 | M | 341-54 | stykač 25 A, řazení k. 40, cívka 230 V | ks | 2 |  | 0 |  |  |  | základní | 0 | 0 | 0 | 0 | 0 | 0 | 8 | M | 1 | ROZPOCET | 0 | 0 | 0 | 0 | 0 | 1 | 0 | 4 | 108
0 | M | 341-55 | svornice 4 řadová bílá | ks | 38 |  | 0 |  |  |  | základní | 0 | 0 | 0 | 0 | 0 | 0 | 8 | M | 1 | ROZPOCET | 0 | 0 | 0 | 0 | 0 | 1 | 0 | 4 | 110
0 | M | 341-56 | svornice 35 řadová bílá | ks | 3 |  | 0 |  |  |  | základní | 0 | 0 | 0 | 0 | 0 | 0 | 8 | M | 1 | ROZPOCET | 0 | 0 | 0 | 0 | 0 | 1 | 0 | 4 | 112
0 | M | 341-57 | lišta propojovací, 3-pól, 16 mm2, délka 1 m | ks | 1 |  | 0 |  |  |  | základní | 0 | 0 | 0 | 0 | 0 | 0 | 8 | M | 1 | ROZPOCET | 0 | 0 | 0 | 0 | 0 | 1 | 0 | 4 | 114
0 | K | 210 12-0400-08 | Montáž vypínače 3-pól., do 63 A, bez krytu | ks | 1 |  | 0 |  |  |  | základní | 0 | 0 | 0 | 0 | 0 | 0 | 4 | K | 1 | ROZPOCET | 0 | 0 | 0 | 0 | 0 | 1 | 0 | 4 | 116
0 | K | 210 12-0401 | Montáž jističe 1f, do 25 A, bez krytu | ks | 16 |  | 0 |  |  |  | základní | 0 | 0 | 0 | 0 | 0 | 0 | 4 | K | 1 | ROZPOCET | 0 | 0 | 0 | 0 | 0 | 1 | 0 | 4 | 118
0 | K | 210 12-0451 | Montáž jističe 3f, do 25 A, bez krytu | ks | 4 |  | 0 |  |  |  | základní | 0 | 0 | 0 | 0 | 0 | 0 | 4 | K | 1 | ROZPOCET | 0 | 0 | 0 | 0 | 0 | 1 | 0 | 4 | 120
0 | K | 210 12-1011 | Montáž proudového chrániče, 2-p, do 25 A, bez krytu | ks | 6 |  | 0 |  |  |  | základní | 0 | 0 | 0 | 0 | 0 | 0 | 4 | K | 1 | ROZPOCET | 0 | 0 | 0 | 0 | 0 | 1 | 0 | 4 | 122
0 | K | 210 12-1121 | Montáž proudového chrániče, 4-p, do 80 A, bez krytu | ks | 3 |  | 0 |  |  |  | základní | 0 | 0 | 0 | 0 | 0 | 0 | 4 | K | 1 | ROZPOCET | 0 | 0 | 0 | 0 | 0 | 1 | 0 | 4 | 124
0 | K | 210 13-0102 | Montáž spínacího zařízení (stykače, relé apod.) do rozvaděče, do 4 kontaktů, do 25 A | ks | 1 |  | 0 |  |  |  | základní | 0 | 0 | 0 | 0 | 0 | 0 | 4 | K | 1 | ROZPOCET | 0 | 0 | 0 | 0 | 0 | 1 | 0 | 4 | 126
0 | K | 210 13-0104 | Montáž spínacího zařízení (stykače, relé apod.) do rozvaděče, do 8 kontaktů, do 25 A | ks | 2 |  | 0 |  |  |  | základní | 0 | 0 | 0 | 0 | 0 | 0 | 4 | K | 1 | ROZPOCET | 0 | 0 | 0 | 0 | 0 | 1 | 0 | 4 | 128
0 | K | 210 17-0031 | Montáž 1f transformátoru nn, v krytu, do 200 VA | ks | 1 |  | 0 |  |  |  | základní | 0 | 0 | 0 | 0 | 0 | 0 | 4 | K | 1 | ROZPOCET | 0 | 0 | 0 | 0 | 0 | 1 | 0 | 4 | 130
0 | K | 210 19-0001 | Montáž rozvodnic oceloplechových nebo plastových do 20 kg | ks | 1 |  | 0 |  |  |  | základní | 0 | 0 | 0 | 0 | 0 | 0 | 4 | K | 1 | ROZPOCET | 0 | 0 | 0 | 0 | 0 | 1 | 0 | 4 | 132
0 | K | 210 19-2572 | Montáž svorkovnice řadové do 6 mm2 | ks | 38 |  | 0 |  |  |  | základní | 0 | 0 | 0 | 0 | 0 | 0 | 4 | K | 1 | ROZPOCET | 0 | 0 | 0 | 0 | 0 | 1 | 0 | 4 | 134
0 | K | 210 19-2577 | Montáž svorkovnice řadové do 50 mm2 | ks | 3 |  | 0 |  |  |  | základní | 0 | 0 | 0 | 0 | 0 | 0 | 4 | K | 1 | ROZPOCET | 0 | 0 | 0 | 0 | 0 | 1 | 0 | 4 | 136
0 | K | 460 68-0485 | Vysekání kapes ve zdivu cihelném, plochy přes 0,25 m2 jakékoliv hloubky | m3 | 0.07 |  | 0 | CS ÚRS 2018 01 |  |  | základní | 0 | 0 | 0 | 0 | 0 | 0 | 4 | K | 1 | ROZPOCET | 0 | 0 | 0 | 0 | 0 | 1 | 0 | 4 | 138
| D | D5 | Rozvodnice R2 |  |  |  | 0 | [5 empty] | 0 |  | 0 |  | 0 | 1 | D | 0 | ROZPOCET | [6 empty] | 0
0 | M | 341-70 | zdroj pro napájení LED osvětlení, 230 V / 12 V DC SELV | ks | 1 |  | 0 |  |  |  | základní | 0 | 0 | 0 | 0 | 0 | 0 | 8 | M | 1 | ROZPOCET | 0 | 0 | 0 | 0 | 0 | 1 | 0 | 4 | 140
0 | M | 341-71 | zdroj pro napájení LED osvětlení, 230 V / 12 V DC SELV | ks | 1 |  | 0 |  |  |  | základní | 0 | 0 | 0 | 0 | 0 | 0 | 8 | M | 1 | ROZPOCET | 0 | 0 | 0 | 0 | 0 | 1 | 0 | 4 | 142
0 | M | 341-72 | rozvodnice pod omítku, IP30, 96 modulů, neprůhledná dvířka | ks | 1 |  | 0 |  |  |  | základní | 0 | 0 | 0 | 0 | 0 | 0 | 8 | M | 1 | ROZPOCET | 0 | 0 | 0 | 0 | 0 | 1 | 0 | 4 | 144
0 | M | 341-73 | jistič 1x 2 A, char. B, Icn=10 kA | ks | 1 |  | 0 |  |  |  | základní | 0 | 0 | 0 | 0 | 0 | 0 | 8 | M | 1 | ROZPOCET | 0 | 0 | 0 | 0 | 0 | 1 | 0 | 4 | 146
0 | M | 341-74 | jistič 1x 10 A, char. B, Icn=10 kA | ks | 2 |  | 0 |  |  |  | základní | 0 | 0 | 0 | 0 | 0 | 0 | 8 | M | 1 | ROZPOCET | 0 | 0 | 0 | 0 | 0 | 1 | 0 | 4 | 148
0 | M | 341-75 | jistič 1x 16 A, char. B, Icn=10 kA | ks | 9 |  | 0 |  |  |  | základní | 0 | 0 | 0 | 0 | 0 | 0 | 8 | M | 1 | ROZPOCET | 0 | 0 | 0 | 0 | 0 | 1 | 0 | 4 | 150
0 | M | 341-76 | jistič 3x 16 A, char. B, Icn=10 kA | ks | 2 |  | 0 |  |  |  | základní | 0 | 0 | 0 | 0 | 0 | 0 | 8 | M | 1 | ROZPOCET | 0 | 0 | 0 | 0 | 0 | 1 | 0 | 4 | 152
0 | M | 341-77 | vypínač 3x 32 A | ks | 1 |  | 0 |  |  |  | základní | 0 | 0 | 0 | 0 | 0 | 0 | 8 | M | 1 | ROZPOCET | 0 | 0 | 0 | 0 | 0 | 1 | 0 | 4 | 154
0 | M | 341-78 | chránič proudový s nadproudovou ochranou, 1x 10 A, char. B, Icn=10 kA, I?n=30 mA, typ AC | ks | 4 |  | 0 |  |  |  | základní | 0 | 0 | 0 | 0 | 0 | 0 | 8 | M | 1 | ROZPOCET | 0 | 0 | 0 | 0 | 0 | 1 | 0 | 4 | 156
0 | M | 341-79 | chránič proudový, 4x 40 A, I?n=30 mA, typ A-G | ks | 2 |  | 0 |  |  |  | základní | 0 | 0 | 0 | 0 | 0 | 0 | 8 | M | 1 | ROZPOCET | 0 | 0 | 0 | 0 | 0 | 1 | 0 | 4 | 158
0 | M | 341-80 | stykač 25 A, řazení k. 40, cívka 230 V | ks | 1 |  | 0 |  |  |  | základní | 0 | 0 | 0 | 0 | 0 | 0 | 8 | M | 1 | ROZPOCET | 0 | 0 | 0 | 0 | 0 | 1 | 0 | 4 | 160
0 | M | 341-81 | svornice 4 řadová bílá | ks | 21 |  | 0 |  |  |  | základní | 0 | 0 | 0 | 0 | 0 | 0 | 8 | M | 1 | ROZPOCET | 0 | 0 | 0 | 0 | 0 | 1 | 0 | 4 | 162
0 | M | 341-82 | svornice 6 řadová bílá | ks | 4 |  | 0 |  |  |  | základní | 0 | 0 | 0 | 0 | 0 | 0 | 8 | M | 1 | ROZPOCET | 0 | 0 | 0 | 0 | 0 | 1 | 0 | 4 | 164
0 | M | 341-83 | svornice 35 řadová bílá | ks | 3 |  | 0 |  |  |  | základní | 0 | 0 | 0 | 0 | 0 | 0 | 8 | M | 1 | ROZPOCET | 0 | 0 | 0 | 0 | 0 | 1 | 0 | 4 | 166
0 | M | 341-84 | lišta propojovací, 3-pól, 16 mm2, délka 1 m | ks | 1 |  | 0 |  |  |  | základní | 0 | 0 | 0 | 0 | 0 | 0 | 8 | M | 1 | ROZPOCET | 0 | 0 | 0 | 0 | 0 | 1 | 0 | 4 | 168
0 | K | 210 12-0400-08 | Montáž vypínače 3-pól., do 63 A, bez krytu | ks | 1 |  | 0 |  |  |  | základní | 0 | 0 | 0 | 0 | 0 | 0 | 4 | K | 1 | ROZPOCET | 0 | 0 | 0 | 0 | 0 | 1 | 0 | 4 | 170
0 | K | 210 12-0401 | Montáž jističe 1f, do 25 A, bez krytu | ks | 12 |  | 0 |  |  |  | základní | 0 | 0 | 0 | 0 | 0 | 0 | 4 | K | 1 | ROZPOCET | 0 | 0 | 0 | 0 | 0 | 1 | 0 | 4 | 172
0 | K | 210 12-0451 | Montáž jističe 3f, do 25 A, bez krytu | ks | 2 |  | 0 |  |  |  | základní | 0 | 0 | 0 | 0 | 0 | 0 | 4 | K | 1 | ROZPOCET | 0 | 0 | 0 | 0 | 0 | 1 | 0 | 4 | 174
0 | K | 210 12-1011 | Montáž proudového chrániče, 2-p, do 25 A, bez krytu | ks | 4 |  | 0 |  |  |  | základní | 0 | 0 | 0 | 0 | 0 | 0 | 4 | K | 1 | ROZPOCET | 0 | 0 | 0 | 0 | 0 | 1 | 0 | 4 | 176
0 | K | 210 12-1121 | Montáž proudového chrániče, 4-p, do 80 A, bez krytu | ks | 2 |  | 0 |  |  |  | základní | 0 | 0 | 0 | 0 | 0 | 0 | 4 | K | 1 | ROZPOCET | 0 | 0 | 0 | 0 | 0 | 1 | 0 | 4 | 178
0 | K | 210 13-0104 | Montáž spínacího zařízení (stykače, relé apod.) do rozvaděče, do 8 kontaktů, do 25 A | ks | 1 |  | 0 |  |  |  | základní | 0 | 0 | 0 | 0 | 0 | 0 | 4 | K | 1 | ROZPOCET | 0 | 0 | 0 | 0 | 0 | 1 | 0 | 4 | 180
0 | K | 210 17-0031 | Montáž 1f transformátoru nn, v krytu, do 200 VA | ks | 2 |  | 0 |  |  |  | základní | 0 | 0 | 0 | 0 | 0 | 0 | 4 | K | 1 | ROZPOCET | 0 | 0 | 0 | 0 | 0 | 1 | 0 | 4 | 182
0 | K | 210 19-0001 | Montáž rozvodnic oceloplechových nebo plastových do 20 kg | ks | 1 |  | 0 |  |  |  | základní | 0 | 0 | 0 | 0 | 0 | 0 | 4 | K | 1 | ROZPOCET | 0 | 0 | 0 | 0 | 0 | 1 | 0 | 4 | 184
0 | K | 210 19-2572 | Montáž svorkovnice řadové do 6 mm2 | ks | 25 |  | 0 |  |  |  | základní | 0 | 0 | 0 | 0 | 0 | 0 | 4 | K | 1 | ROZPOCET | 0 | 0 | 0 | 0 | 0 | 1 | 0 | 4 | 186
0 | K | 210 19-2577 | Montáž svorkovnice řadové do 50 mm2 | ks | 3 |  | 0 |  |  |  | základní | 0 | 0 | 0 | 0 | 0 | 0 | 4 | K | 1 | ROZPOCET | 0 | 0 | 0 | 0 | 0 | 1 | 0 | 4 | 188
0 | K | 460 68-0485 | Vysekání kapes ve zdivu cihelném, plochy přes 0,25 m2 jakékoliv hloubky | m3 | 0.07 |  | 0 | CS ÚRS 2018 01 |  |  | základní | 0 | 0 | 0 | 0 | 0 | 0 | 4 | K | 1 | ROZPOCET | 0 | 0 | 0 | 0 | 0 | 1 | 0 | 4 | 190
| D | D6 | Rozvodnice RP1 |  |  |  | 0 | [5 empty] | 0 |  | 0 |  | 0 | 1 | D | 0 | ROZPOCET | [6 empty] | 0
0 | M | 341-96 | rozvodnice pod omítku, IP30, 28 modulů | ks | 1 |  | 0 |  |  |  | základní | 0 | 0 | 0 | 0 | 0 | 0 | 8 | M | 1 | ROZPOCET | 0 | 0 | 0 | 0 | 0 | 1 | 0 | 4 | 192
0 | M | 341-97 | svodič přepětí, typ B+C, L+N | ks | 1 |  | 0 |  |  |  | základní | 0 | 0 | 0 | 0 | 0 | 0 | 8 | M | 1 | ROZPOCET | 0 | 0 | 0 | 0 | 0 | 1 | 0 | 4 | 194
0 | M | 341-98 | svodič přepětí, typ B+C, 3-p | ks | 1 |  | 0 |  |  |  | základní | 0 | 0 | 0 | 0 | 0 | 0 | 8 | M | 1 | ROZPOCET | 0 | 0 | 0 | 0 | 0 | 1 | 0 | 4 | 196
0 | M | 341-99 | lišta DIN 35 x 7,5 x 200 | ks | 2 |  | 0 |  |  |  | základní | 0 | 0 | 0 | 0 | 0 | 0 | 8 | M | 1 | ROZPOCET | 0 | 0 | 0 | 0 | 0 | 1 | 0 | 4 | 198
0 | M | 341-100 | svorka ekvipotenciální | ks | 1 |  | 0 |  |  |  | základní | 0 | 0 | 0 | 0 | 0 | 0 | 8 | M | 1 | ROZPOCET | 0 | 0 | 0 | 0 | 0 | 1 | 0 | 4 | 200
0 | K | 210 12-2001 | Montáž přepěťové ochrany, 1.stupeň, 1-p, do 35 kA | ks | 4 |  | 0 |  |  |  | základní | 0 | 0 | 0 | 0 | 0 | 0 | 4 | K | 1 | ROZPOCET | 0 | 0 | 0 | 0 | 0 | 1 | 0 | 4 | 202
0 | K | 210 19-0001 | Montáž rozvodnic oceloplechových nebo plastových do 20 kg | ks | 1 |  | 0 |  |  |  | základní | 0 | 0 | 0 | 0 | 0 | 0 | 4 | K | 1 | ROZPOCET | 0 | 0 | 0 | 0 | 0 | 1 | 0 | 4 | 204
0 | K | 210 19-2562-01 | Montáž svorkovnice ochranné, typ EPS | ks | 1 |  | 0 |  |  |  | základní | 0 | 0 | 0 | 0 | 0 | 0 | 4 | K | 1 | ROZPOCET | 0 | 0 | 0 | 0 | 0 | 1 | 0 | 4 | 206
0 | K | 460 68-0471 | Vysekání kapes ve zdivu cihelném, plochy 0,10 - 0,16 m2 a hloubky do 15 cm | ks | 1 |  | 0 |  |  |  | základní | 0 | 0 | 0 | 0 | 0 | 0 | 4 | K | 1 | ROZPOCET | 0 | 0 | 0 | 0 | 0 | 1 | 0 | 4 | 208
| D | D7 | Rozvodnice RP2 |  |  |  | 0 | [5 empty] | 0 |  | 0 |  | 0 | 1 | D | 0 | ROZPOCET | [6 empty] | 0
0 | M | 341-105 | rozvodnice pod omítku, IP30, 28 modulů | ks | 1 |  | 0 |  |  |  | základní | 0 | 0 | 0 | 0 | 0 | 0 | 8 | M | 1 | ROZPOCET | 0 | 0 | 0 | 0 | 0 | 1 | 0 | 4 | 210
0 | M | 341-106 | svodič přepětí, typ B+C, 3-p | ks | 1 |  | 0 |  |  |  | základní | 0 | 0 | 0 | 0 | 0 | 0 | 8 | M | 1 | ROZPOCET | 0 | 0 | 0 | 0 | 0 | 1 | 0 | 4 | 212
0 | M | 341-107 | lišta DIN 35 x 7,5 x 200 | ks | 2 |  | 0 |  |  |  | základní | 0 | 0 | 0 | 0 | 0 | 0 | 8 | M | 1 | ROZPOCET | 0 | 0 | 0 | 0 | 0 | 1 | 0 | 4 | 214
0 | M | 341-108 | svorka ekvipotenciální | ks | 1 |  | 0 |  |  |  | základní | 0 | 0 | 0 | 0 | 0 | 0 | 8 | M | 1 | ROZPOCET | 0 | 0 | 0 | 0 | 0 | 1 | 0 | 4 | 216
0 | K | 210 12-2001 | Montáž přepěťové ochrany, 1.stupeň, 1-p, do 35 kA | ks | 3 |  | 0 |  |  |  | základní | 0 | 0 | 0 | 0 | 0 | 0 | 4 | K | 1 | ROZPOCET | 0 | 0 | 0 | 0 | 0 | 1 | 0 | 4 | 218
0 | K | 210 19-0001 | Montáž rozvodnic oceloplechových nebo plastových do 20 kg | ks | 1 |  | 0 |  |  |  | základní | 0 | 0 | 0 | 0 | 0 | 0 | 4 | K | 1 | ROZPOCET | 0 | 0 | 0 | 0 | 0 | 1 | 0 | 4 | 220
0 | K | 210 19-2562-01 | Montáž svorkovnice ochranné, typ EPS | ks | 1 |  | 0 |  |  |  | základní | 0 | 0 | 0 | 0 | 0 | 0 | 4 | K | 1 | ROZPOCET | 0 | 0 | 0 | 0 | 0 | 1 | 0 | 4 | 222
0 | K | 460 68-0471 | Vysekání kapes ve zdivu cihelném, plochy 0,10 - 0,16 m2 a hloubky do 15 cm | ks | 1 |  | 0 |  |  |  | základní | 0 | 0 | 0 | 0 | 0 | 0 | 4 | K | 1 | ROZPOCET | 0 | 0 | 0 | 0 | 0 | 1 | 0 | 4 | 224
| D | D8 | Elektroinstalační rozvody |  |  |  | 0 | [5 empty] | 0 |  | 0 |  | 0 | 1 | D | 0 | ROZPOCET | [6 empty] | 0
0 | M | 341-113EL11 | svítidlo LED, zářivkové, zavěšené, specifikace designu dle investora, poznámka P.31, max. 100 W W, IP20 | ks | 10 |  | 0 |  |  |  | základní | 0 | 0 | 0 | 0 | 0 | 0 | 8 | M | 1 | ROZPOCET | 0 | 0 | 0 | 0 | 0 | 1 | 0 | 4 | 226
0 | M | 341-114EL12 | svítidlo LED, zářivkové, přisazené, specifikace designu dle investora, max. 50 W W, IP20 | ks | 2 |  | 0 |  |  |  | základní | 0 | 0 | 0 | 0 | 0 | 0 | 8 | M | 1 | ROZPOCET | 0 | 0 | 0 | 0 | 0 | 1 | 0 | 4 | 228
0 | M | 341-115EL13 | svítidlo LED, zářivkové, přisazené, specifikace designu dle investora, s vlastním záložním zdrojem, max. 50 W W, IP20 | ks | 3 |  | 0 |  |  |  | základní | 0 | 0 | 0 | 0 | 0 | 0 | 8 | M | 1 | ROZPOCET | 0 | 0 | 0 | 0 | 0 | 1 | 0 | 4 | 230
0 | M | 341-116EL14 | svítidlo LED, zářivkové, přisazené, specifikace designu dle investora, max. 50 W W, IP44 | ks | 10 |  | 0 |  |  |  | základní | 0 | 0 | 0 | 0 | 0 | 0 | 8 | M | 1 | ROZPOCET | 0 | 0 | 0 | 0 | 0 | 1 | 0 | 4 | 232
0 | M | 341-117EL15 | svítidlo LED, přisazené / zapuštěné, specifikace designu dle investora, poznámka P.31, max. 30 W W, IP20 | ks | 8 |  | 0 |  |  |  | základní | 0 | 0 | 0 | 0 | 0 | 0 | 8 | M | 1 | ROZPOCET | 0 | 0 | 0 | 0 | 0 | 1 | 0 | 4 | 234
0 | M | 341-118EL16 | svít. stropní, přisazené do 100 W, IP20 | ks | 9 |  | 0 |  |  |  | základní | 0 | 0 | 0 | 0 | 0 | 0 | 8 | M | 1 | ROZPOCET | 0 | 0 | 0 | 0 | 0 | 1 | 0 | 4 | 236
0 | M | 341-119EL17 | svítidlo LED, zářivkové, přisazené, specifikace designu dle investora, max. 50 W W, IP44 | ks | 7 |  | 0 |  |  |  | základní | 0 | 0 | 0 | 0 | 0 | 0 | 8 | M | 1 | ROZPOCET | 0 | 0 | 0 | 0 | 0 | 1 | 0 | 4 | 238
0 | M | 341-120EL18 | svít. stěnové, přisazené do 100 W, IP44, s pohybovým čidlem | ks | 1 |  | 0 |  |  |  | základní | 0 | 0 | 0 | 0 | 0 | 0 | 8 | M | 1 | ROZPOCET | 0 | 0 | 0 | 0 | 0 | 1 | 0 | 4 | 240
0 | M | 341-121EL21 | svít. stropní, přisazené 2x 36 W, IP65 | ks | 5 |  | 0 |  |  |  | základní | 0 | 0 | 0 | 0 | 0 | 0 | 8 | M | 1 | ROZPOCET | 0 | 0 | 0 | 0 | 0 | 1 | 0 | 4 | 242
0 | M | 341-122EL22 | svítidlo zářivkové, zavěšené, s plexi krytem, poznámka P.31, 2 x 36 W, IP54 | ks | 5 |  | 0 |  |  |  | základní | 0 | 0 | 0 | 0 | 0 | 0 | 8 | M | 1 | ROZPOCET | 0 | 0 | 0 | 0 | 0 | 1 | 0 | 4 | 244
0 | M | 341-123EL23 | svítidlo zářivkové, zapuštěné, kovový mřížový reflektor, 2 x 18 W, IP20 | ks | 10 |  | 0 |  |  |  | základní | 0 | 0 | 0 | 0 | 0 | 0 | 8 | M | 1 | ROZPOCET | 0 | 0 | 0 | 0 | 0 | 1 | 0 | 4 | 246
0 | M | 341-124EL25 | svítidlo zářivkové, zapuštěné, plexisklový difuzor, 1 x 18 W, IP20 | ks | 1 |  | 0 |  |  |  | základní | 0 | 0 | 0 | 0 | 0 | 0 | 8 | M | 1 | ROZPOCET | 0 | 0 | 0 | 0 | 0 | 1 | 0 | 4 | 248
0 | M | 341-125EL26 | svítidlo zářivkové, zapuštěné, plexisklový difuzor, 1 x 36 W, IP20 | ks | 11 |  | 0 |  |  |  | základní | 0 | 0 | 0 | 0 | 0 | 0 | 8 | M | 1 | ROZPOCET | 0 | 0 | 0 | 0 | 0 | 1 | 0 | 4 | 250
0 | M | 341-126EL27 | svítidlo zářivkové, zapuštěné, plexisklový difuzor, 2 x 36 W, IP20 | ks | 4 |  | 0 |  |  |  | základní | 0 | 0 | 0 | 0 | 0 | 0 | 8 | M | 1 | ROZPOCET | 0 | 0 | 0 | 0 | 0 | 1 | 0 | 4 | 252
0 | M | 341-127EL28 | svítidlo zářivkové, zapuštěné, plexisklový difuzor, 3 x 36 W, IP20 | ks | 1 |  | 0 |  |  |  | základní | 0 | 0 | 0 | 0 | 0 | 0 | 8 | M | 1 | ROZPOCET | 0 | 0 | 0 | 0 | 0 | 1 | 0 | 4 | 254
0 | M | 341-128EL29 | svítidlo zářivkové, zapuštěné, plexisklový difuzor, 4 x 18 W, IP54 | ks | 1 |  | 0 |  |  |  | základní | 0 | 0 | 0 | 0 | 0 | 0 | 8 | M | 1 | ROZPOCET | 0 | 0 | 0 | 0 | 0 | 1 | 0 | 4 | 256
0 | M | 341-129EL30 | svítidlo zářivkové, zapuštěné, plexisklový difuzor, 2 x 36 W, IP54 | ks | 4 |  | 0 |  |  |  | základní | 0 | 0 | 0 | 0 | 0 | 0 | 8 | M | 1 | ROZPOCET | 0 | 0 | 0 | 0 | 0 | 1 | 0 | 4 | 258
0 | M | 341-130EL31 | svítidlo zářivkové, zapuštěné, kovový mřížový reflektor, 2 x 36 W, IP20 | ks | 1 |  | 0 |  |  |  | základní | 0 | 0 | 0 | 0 | 0 | 0 | 8 | M | 1 | ROZPOCET | 0 | 0 | 0 | 0 | 0 | 1 | 0 | 4 | 260
0 | M | 341-131EL51 | svít. stěnové, přisazené, nouzové, 11 W, 1 hod., IP54 | ks | 19 |  | 0 |  |  |  | základní | 0 | 0 | 0 | 0 | 0 | 0 | 8 | M | 1 | ROZPOCET | 0 | 0 | 0 | 0 | 0 | 1 | 0 | 4 | 262
0 | M | 341-132 | sádra 30 kg | kg | 30 |  | 0 |  |  |  | základní | 0 | 0 | 0 | 0 | 0 | 0 | 8 | M | 1 | ROZPOCET | 0 | 0 | 0 | 0 | 0 | 1 | 0 | 4 | 264
0 | M | 341-133 | písek pro kabelové lože | t | 1 |  | 0 |  |  |  | základní | 0 | 0 | 0 | 0 | 0 | 0 | 8 | M | 1 | ROZPOCET | 0 | 0 | 0 | 0 | 0 | 1 | 0 | 4 | 266
0 | M | 341-134 | fólie výstražná, rudá, šířka 33 cm | m | 11 |  | 0 |  |  |  | základní | 0 | 0 | 0 | 0 | 0 | 0 | 8 | M | 1 | ROZPOCET | 0 | 0 | 0 | 0 | 0 | 1 | 0 | 4 | 268
0 | M | 341-135 | relé časové, do krabice, 230 V, 2000 W odp. zátěže, 750 VA ind. zátěže, multifunkční | ks | 2 |  | 0 |  |  |  | základní | 0 | 0 | 0 | 0 | 0 | 0 | 8 | M | 1 | ROZPOCET | 0 | 0 | 0 | 0 | 0 | 1 | 0 | 4 | 270
0 | M | 341-136 | zásuvka 1x, 230 V, 16 A, IP20 | ks | 32 |  | 0 |  |  |  | základní | 0 | 0 | 0 | 0 | 0 | 0 | 8 | M | 1 | ROZPOCET | 0 | 0 | 0 | 0 | 0 | 1 | 0 | 4 | 272
0 | M | 341-137 | zásuvka 1x, 230 V, 16 A, IP20, se svodičem typu D | ks | 4 |  | 0 |  |  |  | základní | 0 | 0 | 0 | 0 | 0 | 0 | 8 | M | 1 | ROZPOCET | 0 | 0 | 0 | 0 | 0 | 1 | 0 | 4 | 274
0 | M | 341-138 | zásuvka 1x, 230 V, 16 A, IP20, ochranné clonky | ks | 14 |  | 0 |  |  |  | základní | 0 | 0 | 0 | 0 | 0 | 0 | 8 | M | 1 | ROZPOCET | 0 | 0 | 0 | 0 | 0 | 1 | 0 | 4 | 276
0 | M | 341-139 | zásuvka 2x, 230 V, 16 A, IP20, ochr. clonky, natočená horní zásuvka | ks | 21 |  | 0 |  |  |  | základní | 0 | 0 | 0 | 0 | 0 | 0 | 8 | M | 1 | ROZPOCET | 0 | 0 | 0 | 0 | 0 | 1 | 0 | 4 | 278
0 | M | 341-140 | zásuvka na prodlužovací kabel, 3x, 230 V, 16 A, IP20, bez přívodu, s vypínačem a přepěťovou ochr. typu D | ks | 1 |  | 0 |  |  |  | základní | 0 | 0 | 0 | 0 | 0 | 0 | 8 | M | 1 | ROZPOCET | 0 | 0 | 0 | 0 | 0 | 1 | 0 | 4 | 280
0 | M | 341-141 | držák vícenásobné zásuvky na prodlužovací kabel, pro 3- a 4- zásuvku | ks | 1 |  | 0 |  |  |  | základní | 0 | 0 | 0 | 0 | 0 | 0 | 8 | M | 1 | ROZPOCET | 0 | 0 | 0 | 0 | 0 | 1 | 0 | 4 | 282
0 | M | 341-142 | zásuvka 230 V, 16 A, IP54 | ks | 8 |  | 0 |  |  |  | základní | 0 | 0 | 0 | 0 | 0 | 0 | 8 | M | 1 | ROZPOCET | 0 | 0 | 0 | 0 | 0 | 1 | 0 | 4 | 284
0 | M | 341-143 | zásuvka 400 V, 16 A, IP44, nástěnná | ks | 3 |  | 0 |  |  |  | základní | 0 | 0 | 0 | 0 | 0 | 0 | 8 | M | 1 | ROZPOCET | 0 | 0 | 0 | 0 | 0 | 1 | 0 | 4 | 286
0 | M | 341-144 | spínač č. 1, 1So, 230 V, 10 A, IP30 | ks | 8 |  | 0 |  |  |  | základní | 0 | 0 | 0 | 0 | 0 | 0 | 8 | M | 1 | ROZPOCET | 0 | 0 | 0 | 0 | 0 | 1 | 0 | 4 | 288
0 | M | 341-145 | spínač č. 2, 2So, 2S, 230 V, 10 A, IP30 | ks | 16 |  | 0 |  |  |  | základní | 0 | 0 | 0 | 0 | 0 | 0 | 8 | M | 1 | ROZPOCET | 0 | 0 | 0 | 0 | 0 | 1 | 0 | 4 | 290
0 | M | 341-146 | spínač č. 5, 230 V, 10 A, IP30 | ks | 5 |  | 0 |  |  |  | základní | 0 | 0 | 0 | 0 | 0 | 0 | 8 | M | 1 | ROZPOCET | 0 | 0 | 0 | 0 | 0 | 1 | 0 | 4 | 292
0 | M | 341-147 | spínač č. 6, 6So, 6S, 230 V, 10 A, IP30 | ks | 6 |  | 0 |  |  |  | základní | 0 | 0 | 0 | 0 | 0 | 0 | 8 | M | 1 | ROZPOCET | 0 | 0 | 0 | 0 | 0 | 1 | 0 | 4 | 294
0 | M | 341-148 | spínač č. 6+6, 230 V, 10 A, IP30 | ks | 8 |  | 0 |  |  |  | základní | 0 | 0 | 0 | 0 | 0 | 0 | 8 | M | 1 | ROZPOCET | 0 | 0 | 0 | 0 | 0 | 1 | 0 | 4 | 296
0 | M | 341-149 | spínač č. 7, 7So, 230 V, 10 A, IP30 | ks | 5 |  | 0 |  |  |  | základní | 0 | 0 | 0 | 0 | 0 | 0 | 8 | M | 1 | ROZPOCET | 0 | 0 | 0 | 0 | 0 | 1 | 0 | 4 | 298
0 | M | 341-150 | kryt spínače jednoduchý | ks | 19 |  | 0 |  |  |  | základní | 0 | 0 | 0 | 0 | 0 | 0 | 8 | M | 1 | ROZPOCET | 0 | 0 | 0 | 0 | 0 | 1 | 0 | 4 | 300
0 | M | 341-151 | kryt spínače dvojitý | ks | 29 |  | 0 |  |  |  | základní | 0 | 0 | 0 | 0 | 0 | 0 | 8 | M | 1 | ROZPOCET | 0 | 0 | 0 | 0 | 0 | 1 | 0 | 4 | 302
0 | M | 341-152 | spínač se snímačem pohybu, 1 relé, IP20, 230 V, 350 VA | ks | 8 |  | 0 |  |  |  | základní | 0 | 0 | 0 | 0 | 0 | 0 | 8 | M | 1 | ROZPOCET | 0 | 0 | 0 | 0 | 0 | 1 | 0 | 4 | 304
0 | M | 341-153 | spínač č. 1, 1So, 230 V, 10 A, IP54 | ks | 5 |  | 0 |  |  |  | základní | 0 | 0 | 0 | 0 | 0 | 0 | 8 | M | 1 | ROZPOCET | 0 | 0 | 0 | 0 | 0 | 1 | 0 | 4 | 306
0 | M | 341-154 | spínač č. 6, 230 V, 10 A, IP54 | ks | 4 |  | 0 |  |  |  | základní | 0 | 0 | 0 | 0 | 0 | 0 | 8 | M | 1 | ROZPOCET | 0 | 0 | 0 | 0 | 0 | 1 | 0 | 4 | 308
0 | M | 341-155 | tlačítko signální prosvětlené, 15 - 28 V AC, 18 - 35 V DC | ks | 1 |  | 0 |  |  |  | základní | 0 | 0 | 0 | 0 | 0 | 0 | 8 | M | 1 | ROZPOCET | 0 | 0 | 0 | 0 | 0 | 1 | 0 | 4 | 310
0 | M | 341-156 | tlačítko signální prosvětlené, tahové se šňůrou, 15 - 28 V AC, 18 - 35 V DC | ks | 1 |  | 0 |  |  |  | základní | 0 | 0 | 0 | 0 | 0 | 0 | 8 | M | 1 | ROZPOCET | 0 | 0 | 0 | 0 | 0 | 1 | 0 | 4 | 312
0 | M | 341-157 | modul kontrolní s alarmem, 15 - 28 V AC, 18 - 35 V DC | ks | 1 |  | 0 |  |  |  | základní | 0 | 0 | 0 | 0 | 0 | 0 | 8 | M | 1 | ROZPOCET | 0 | 0 | 0 | 0 | 0 | 1 | 0 | 4 | 314
0 | M | 341-158 | transformátor, 230 V / 15 V, 2 VA, do krabice KU68 | ks | 1 |  | 0 |  |  |  | základní | 0 | 0 | 0 | 0 | 0 | 0 | 8 | M | 1 | ROZPOCET | 0 | 0 | 0 | 0 | 0 | 1 | 0 | 4 | 316
0 | M | 341-159 | rámeček vypínače, zásuvky, jednoduchý | ks | 106 |  | 0 |  |  |  | základní | 0 | 0 | 0 | 0 | 0 | 0 | 8 | M | 1 | ROZPOCET | 0 | 0 | 0 | 0 | 0 | 1 | 0 | 4 | 318
0 | M | 341-160 | rámeček jednonásobný | ks | 4 |  | 0 |  |  |  | základní | 0 | 0 | 0 | 0 | 0 | 0 | 8 | M | 1 | ROZPOCET | 0 | 0 | 0 | 0 | 0 | 1 | 0 | 4 | 320
0 | M | 341-161 | sporáková kombinace, 400 V, 16 A, IP20 | ks | 4 |  | 0 |  |  |  | základní | 0 | 0 | 0 | 0 | 0 | 0 | 8 | M | 1 | ROZPOCET | 0 | 0 | 0 | 0 | 0 | 1 | 0 | 4 | 322
0 | M | 341-162 | stop tlačítko, IP44, zasklené | ks | 1 |  | 0 |  |  |  | základní | 0 | 0 | 0 | 0 | 0 | 0 | 8 | M | 1 | ROZPOCET | 0 | 0 | 0 | 0 | 0 | 1 | 0 | 4 | 324
0 | M | 341-163 | odpínač 400 V, 16 A, IP65 | ks | 1 |  | 0 |  |  |  | základní | 0 | 0 | 0 | 0 | 0 | 0 | 8 | M | 1 | ROZPOCET | 0 | 0 | 0 | 0 | 0 | 1 | 0 | 4 | 326
0 | M | 341-164 | svorkovnice do krabice odbočné pr. 68 | ks | 27 |  | 0 |  |  |  | základní | 0 | 0 | 0 | 0 | 0 | 0 | 8 | M | 1 | ROZPOCET | 0 | 0 | 0 | 0 | 0 | 1 | 0 | 4 | 328
0 | M | 341-165 | svorkovnice 5-pól. do krabice odbočné pr. 97 | ks | 68 |  | 0 |  |  |  | základní | 0 | 0 | 0 | 0 | 0 | 0 | 8 | M | 1 | ROZPOCET | 0 | 0 | 0 | 0 | 0 | 1 | 0 | 4 | 330
0 | M | 341-166 | CYKY 2A x 1,5 | m | 87 |  | 0 |  |  |  | základní | 0 | 0 | 0 | 0 | 0 | 0 | 8 | M | 1 | ROZPOCET | 0 | 0 | 0 | 0 | 0 | 1 | 0 | 4 | 332
0 | M | 341-167 | CYKY 2A x 4 | m | 15 |  | 0 |  |  |  | základní | 0 | 0 | 0 | 0 | 0 | 0 | 8 | M | 1 | ROZPOCET | 0 | 0 | 0 | 0 | 0 | 1 | 0 | 4 | 334
0 | M | 341-168 | CYKY 3A x 1,5 | m | 351 |  | 0 |  |  |  | základní | 0 | 0 | 0 | 0 | 0 | 0 | 8 | M | 1 | ROZPOCET | 0 | 0 | 0 | 0 | 0 | 1 | 0 | 4 | 336
0 | M | 341-169 | CYKY 3C x 1,5 | m | 506 |  | 0 |  |  |  | základní | 0 | 0 | 0 | 0 | 0 | 0 | 8 | M | 1 | ROZPOCET | 0 | 0 | 0 | 0 | 0 | 1 | 0 | 4 | 338
0 | M | 341-170 | CYKY 3C x 2,5 | m | 419 |  | 0 |  |  |  | základní | 0 | 0 | 0 | 0 | 0 | 0 | 8 | M | 1 | ROZPOCET | 0 | 0 | 0 | 0 | 0 | 1 | 0 | 4 | 340
0 | M | 341-171 | CYKY 4B x 16 | m | 110 |  | 0 |  |  |  | základní | 0 | 0 | 0 | 0 | 0 | 0 | 8 | M | 1 | ROZPOCET | 0 | 0 | 0 | 0 | 0 | 1 | 0 | 4 | 342
0 | M | 341-172 | CYKY 4C x 1,5 | m | 13 |  | 0 |  |  |  | základní | 0 | 0 | 0 | 0 | 0 | 0 | 8 | M | 1 | ROZPOCET | 0 | 0 | 0 | 0 | 0 | 1 | 0 | 4 | 344
0 | M | 341-173 | CYKY 4D x 1,5 | m | 61 |  | 0 |  |  |  | základní | 0 | 0 | 0 | 0 | 0 | 0 | 8 | M | 1 | ROZPOCET | 0 | 0 | 0 | 0 | 0 | 1 | 0 | 4 | 346
0 | M | 341-174 | CYKY 5C x 1,5 | m | 72 |  | 0 |  |  |  | základní | 0 | 0 | 0 | 0 | 0 | 0 | 8 | M | 1 | ROZPOCET | 0 | 0 | 0 | 0 | 0 | 1 | 0 | 4 | 348
0 | M | 341-175 | CYKY 5C x 2,5 | m | 72 |  | 0 |  |  |  | základní | 0 | 0 | 0 | 0 | 0 | 0 | 8 | M | 1 | ROZPOCET | 0 | 0 | 0 | 0 | 0 | 1 | 0 | 4 | 350
0 | M | 341-176 | CYKY 5C x 4 | m | 38 |  | 0 |  |  |  | základní | 0 | 0 | 0 | 0 | 0 | 0 | 8 | M | 1 | ROZPOCET | 0 | 0 | 0 | 0 | 0 | 1 | 0 | 4 | 352
0 | M | 341-177 | CXKE-V 3C x 1,5 | m | 33 |  | 0 |  |  |  | základní | 0 | 0 | 0 | 0 | 0 | 0 | 8 | M | 1 | ROZPOCET | 0 | 0 | 0 | 0 | 0 | 1 | 0 | 4 | 354
0 | M | 341-178 | krabice odbočná, průměr 68 mm, IP20 | ks | 4 |  | 0 |  |  |  | základní | 0 | 0 | 0 | 0 | 0 | 0 | 8 | M | 1 | ROZPOCET | 0 | 0 | 0 | 0 | 0 | 1 | 0 | 4 | 356
0 | M | 341-179 | krabice odbočná, průměr 68 mm, IP20, s víčkem | ks | 24 |  | 0 |  |  |  | základní | 0 | 0 | 0 | 0 | 0 | 0 | 8 | M | 1 | ROZPOCET | 0 | 0 | 0 | 0 | 0 | 1 | 0 | 4 | 358
0 | M | 341-180 | krabice přístrojová, průměr 68 mm, IP20 | ks | 128 |  | 0 |  |  |  | základní | 0 | 0 | 0 | 0 | 0 | 0 | 8 | M | 1 | ROZPOCET | 0 | 0 | 0 | 0 | 0 | 1 | 0 | 4 | 360
0 | M | 341-181 | krabice odbočná, průměr 97 mm, IP20 | ks | 68 |  | 0 |  |  |  | základní | 0 | 0 | 0 | 0 | 0 | 0 | 8 | M | 1 | ROZPOCET | 0 | 0 | 0 | 0 | 0 | 1 | 0 | 4 | 362
0 | M | 341-182 | krabice odbočná se svorkovnicí, 20 A, IP65, tř. reakce na oheň A-F | ks | 13 |  | 0 |  |  |  | základní | 0 | 0 | 0 | 0 | 0 | 0 | 8 | M | 1 | ROZPOCET | 0 | 0 | 0 | 0 | 0 | 1 | 0 | 4 | 364
0 | M | 341-183 | krabice odbočná, IP54, 85x85x40 mm, montáž na materiál st. hoř. A-C2, bez svork. | ks | 3 |  | 0 |  |  |  | základní | 0 | 0 | 0 | 0 | 0 | 0 | 8 | M | 1 | ROZPOCET | 0 | 0 | 0 | 0 | 0 | 1 | 0 | 4 | 366
0 | M | 341-184 | trubka oh., pr. 63 mm, dvouplášťová | m | 13 |  | 0 |  |  |  | základní | 0 | 0 | 0 | 0 | 0 | 0 | 8 | M | 1 | ROZPOCET | 0 | 0 | 0 | 0 | 0 | 1 | 0 | 4 | 368
0 | M | 341-185 | tyčový závěs 0,6 m | ks | 10 |  | 0 |  |  |  | základní | 0 | 0 | 0 | 0 | 0 | 0 | 8 | M | 1 | ROZPOCET | 0 | 0 | 0 | 0 | 0 | 1 | 0 | 4 | 370
0 | M | 341-186 | termostat prostorový, IP20, 001 | ks | 1 |  | 0 |  |  |  | základní | 0 | 0 | 0 | 0 | 0 | 0 | 8 | M | 1 | ROZPOCET | 0 | 0 | 0 | 0 | 0 | 1 | 0 | 4 | 372
0 | M | 341-187 | vysoušeč rukou, 230 V, 16 A, IP44 | ks | 6 |  | 0 |  |  |  | základní | 0 | 0 | 0 | 0 | 0 | 0 | 8 | M | 1 | ROZPOCET | 0 | 0 | 0 | 0 | 0 | 1 | 0 | 4 | 374
0 | M | 341-188 | hlásič kouře dle ČSN EN 14604, 12 V DC, se signalizací, IP20 | ks | 4 |  | 0 |  |  |  | základní | 0 | 0 | 0 | 0 | 0 | 0 | 8 | M | 1 | ROZPOCET | 0 | 0 | 0 | 0 | 0 | 1 | 0 | 4 | 376
0 | K | 010 01-7001 | Montáž kouřového hlásiče, int., stropní, přisazené | ks | 4 |  | 0 |  |  |  | základní | 0 | 0 | 0 | 0 | 0 | 0 | 4 | K | 1 | ROZPOCET | 0 | 0 | 0 | 0 | 0 | 1 | 0 | 4 | 378
0 | K | 010 01-9001 | Montáž vysoušeče rukou | ks | 6 |  | 0 |  |  |  | základní | 0 | 0 | 0 | 0 | 0 | 0 | 4 | K | 1 | ROZPOCET | 0 | 0 | 0 | 0 | 0 | 1 | 0 | 4 | 380
0 | K | 210 01-0254 | Montáž ochr. trubky, pryž, plast. oh., volně, 50-63mm | m | 13 |  | 0 |  |  |  | základní | 0 | 0 | 0 | 0 | 0 | 0 | 4 | K | 1 | ROZPOCET | 0 | 0 | 0 | 0 | 0 | 1 | 0 | 4 | 382
0 | K | 210 01-0301 | Montáž krabice KU68/1, KU68-1301, KP67, KP68/2 | ks | 132 |  | 0 |  |  |  | základní | 0 | 0 | 0 | 0 | 0 | 0 | 4 | K | 1 | ROZPOCET | 0 | 0 | 0 | 0 | 0 | 1 | 0 | 4 | 384
0 | K | 210 01-0321 | Montáž krabice s víčkem a svork.KU68-1903, KR97 | ks | 92 |  | 0 |  |  |  | základní | 0 | 0 | 0 | 0 | 0 | 0 | 4 | K | 1 | ROZPOCET | 0 | 0 | 0 | 0 | 0 | 1 | 0 | 4 | 386
0 | K | 210 01-0351 | Montáž krabice Acidur pro vodiče, do 4 mm2 | ks | 16 |  | 0 |  |  |  | základní | 0 | 0 | 0 | 0 | 0 | 0 | 4 | K | 1 | ROZPOCET | 0 | 0 | 0 | 0 | 0 | 1 | 0 | 4 | 388
0 | K | 210 10-0096 | Ukončení vodiče na svorkovnici, do 2,5 mm2 | ks | 6 |  | 0 |  |  |  | základní | 0 | 0 | 0 | 0 | 0 | 0 | 4 | K | 1 | ROZPOCET | 0 | 0 | 0 | 0 | 0 | 1 | 0 | 4 | 390
0 | K | 210 10-0097 | Ukončení vodiče na svorkovnici, do 4 mm2 | ks | 12 |  | 0 |  |  |  | základní | 0 | 0 | 0 | 0 | 0 | 0 | 4 | K | 1 | ROZPOCET | 0 | 0 | 0 | 0 | 0 | 1 | 0 | 4 | 392
0 | K | 210 11-0021 | Montáž vypínače nást., v exteriéru, č.1 | ks | 5 |  | 0 |  |  |  | základní | 0 | 0 | 0 | 0 | 0 | 0 | 4 | K | 1 | ROZPOCET | 0 | 0 | 0 | 0 | 0 | 1 | 0 | 4 | 394
0 | K | 210 11-0023-01 | Montáž stop tlačítka nástěnného, v exteriéru | ks | 1 |  | 0 |  |  |  | základní | 0 | 0 | 0 | 0 | 0 | 0 | 4 | K | 1 | ROZPOCET | 0 | 0 | 0 | 0 | 0 | 1 | 0 | 4 | 396
0 | K | 210 11-0024 | Montáž přepínače nást., v exteriéru, č.6 | ks | 4 |  | 0 |  |  |  | základní | 0 | 0 | 0 | 0 | 0 | 0 | 4 | K | 1 | ROZPOCET | 0 | 0 | 0 | 0 | 0 | 1 | 0 | 4 | 398
0 | K | 210 11-0026 | Montáž vypínače nást., v exteriéru, 3-pól do 16A | ks | 1 |  | 0 |  |  |  | základní | 0 | 0 | 0 | 0 | 0 | 0 | 4 | K | 1 | ROZPOCET | 0 | 0 | 0 | 0 | 0 | 1 | 0 | 4 | 400
0 | K | 210 11-0041 | Montáž vypínače zapuštěného, č.1 | ks | 8 |  | 0 |  |  |  | základní | 0 | 0 | 0 | 0 | 0 | 0 | 4 | K | 1 | ROZPOCET | 0 | 0 | 0 | 0 | 0 | 1 | 0 | 4 | 402
0 | K | 210 11-0042 | Montáž vypínače zapuštěného, č.2 | ks | 16 |  | 0 |  |  |  | základní | 0 | 0 | 0 | 0 | 0 | 0 | 4 | K | 1 | ROZPOCET | 0 | 0 | 0 | 0 | 0 | 1 | 0 | 4 | 404
0 | K | 210 11-0043 | Montáž přepínače zapuštěného, č.5 | ks | 5 |  | 0 |  |  |  | základní | 0 | 0 | 0 | 0 | 0 | 0 | 4 | K | 1 | ROZPOCET | 0 | 0 | 0 | 0 | 0 | 1 | 0 | 4 | 406
0 | K | 210 11-0044 | Montáž přepínače zapuštěného, č.5B | ks | 8 |  | 0 |  |  |  | základní | 0 | 0 | 0 | 0 | 0 | 0 | 4 | K | 1 | ROZPOCET | 0 | 0 | 0 | 0 | 0 | 1 | 0 | 4 | 408
0 | K | 210 11-0045 | Montáž přepínače zapuštěného, č.6 | ks | 6 |  | 0 |  |  |  | základní | 0 | 0 | 0 | 0 | 0 | 0 | 4 | K | 1 | ROZPOCET | 0 | 0 | 0 | 0 | 0 | 1 | 0 | 4 | 410
0 | K | 210 11-0046 | Montáž přepínače zapuštěného, č.7 | ks | 5 |  | 0 |  |  |  | základní | 0 | 0 | 0 | 0 | 0 | 0 | 4 | K | 1 | ROZPOCET | 0 | 0 | 0 | 0 | 0 | 1 | 0 | 4 | 412
0 | K | 210 11-0071 | Montáž vypínače zapuštěného, soumrakového (pohybového) | ks | 8 |  | 0 |  |  |  | základní | 0 | 0 | 0 | 0 | 0 | 0 | 4 | K | 1 | ROZPOCET | 0 | 0 | 0 | 0 | 0 | 1 | 0 | 4 | 414
0 | K | 210 11-0071-01 | Montáž termostatu prostorového, zapuštěného | ks | 1 |  | 0 |  |  |  | základní | 0 | 0 | 0 | 0 | 0 | 0 | 4 | K | 1 | ROZPOCET | 0 | 0 | 0 | 0 | 0 | 1 | 0 | 4 | 416
0 | K | 210 11-0081 | Montáž sporákové kombinace | ks | 4 |  | 0 |  |  |  | základní | 0 | 0 | 0 | 0 | 0 | 0 | 4 | K | 1 | ROZPOCET | 0 | 0 | 0 | 0 | 0 | 1 | 0 | 4 | 418
0 | K | 210 11-1002 | Montáž zásuvky 1f vestavné, v interiéru do 16 A | ks | 1 |  | 0 |  |  |  | základní | 0 | 0 | 0 | 0 | 0 | 0 | 4 | K | 1 | ROZPOCET | 0 | 0 | 0 | 0 | 0 | 1 | 0 | 4 | 420
0 | K | 210 11-1012 | Montáž zásuvky 1f zapuštěné, v interiéru do 16 A, dvojí zapojení | ks | 71 |  | 0 |  |  |  | základní | 0 | 0 | 0 | 0 | 0 | 0 | 4 | K | 1 | ROZPOCET | 0 | 0 | 0 | 0 | 0 | 1 | 0 | 4 | 422
0 | K | 210 11-1121 | Montáž zásuvky 1f, IP44, do 16 A | ks | 8 |  | 0 |  |  |  | základní | 0 | 0 | 0 | 0 | 0 | 0 | 4 | K | 1 | ROZPOCET | 0 | 0 | 0 | 0 | 0 | 1 | 0 | 4 | 424
0 | K | 210 11-1126 | Montáž zásuvky 3f, IP44, do 16 A | ks | 3 |  | 0 |  |  |  | základní | 0 | 0 | 0 | 0 | 0 | 0 | 4 | K | 1 | ROZPOCET | 0 | 0 | 0 | 0 | 0 | 1 | 0 | 4 | 426
0 | K | 210 13-0204 | Montáž el. zařízení do elektroinstalační krabice nebo rozvaděče, do 25 A, do 10 kontaktů | ks | 4 |  | 0 |  |  |  | základní | 0 | 0 | 0 | 0 | 0 | 0 | 4 | K | 1 | ROZPOCET | 0 | 0 | 0 | 0 | 0 | 1 | 0 | 4 | 428
0 | K | 210 15-0171 | Montáž ventilátorového relé | ks | 3 |  | 0 |  |  |  | základní | 0 | 0 | 0 | 0 | 0 | 0 | 4 | K | 1 | ROZPOCET | 0 | 0 | 0 | 0 | 0 | 1 | 0 | 4 | 430
0 | K | 210 20-0030 | Montáž svítidla žár., int., nástěnné, přisazené, do 1 zdroje | ks | 12 |  | 0 |  |  |  | základní | 0 | 0 | 0 | 0 | 0 | 0 | 4 | K | 1 | ROZPOCET | 0 | 0 | 0 | 0 | 0 | 1 | 0 | 4 | 432
0 | K | 210 20-0040 | Montáž svítidla žár., int., nástěnné, přisazené, nouzové, do 2 zdrojů | ks | 19 |  | 0 |  |  |  | základní | 0 | 0 | 0 | 0 | 0 | 0 | 4 | K | 1 | ROZPOCET | 0 | 0 | 0 | 0 | 0 | 1 | 0 | 4 | 434
0 | K | 210 20-0070 | Montáž svítidla žár., ext., nástěnné, přisazené, do 1 zdroje s košem | ks | 11 |  | 0 |  |  |  | základní | 0 | 0 | 0 | 0 | 0 | 0 | 4 | K | 1 | ROZPOCET | 0 | 0 | 0 | 0 | 0 | 1 | 0 | 4 | 436
0 | K | 210 20-1050 | Montáž svítidla zářivk., int., stropní, závěsné na trubkách, do 2 zdrojů | ks | 10 |  | 0 |  |  |  | základní | 0 | 0 | 0 | 0 | 0 | 0 | 4 | K | 1 | ROZPOCET | 0 | 0 | 0 | 0 | 0 | 1 | 0 | 4 | 438
0 | K | 210 20-1060 | Montáž svítidla zářivk., int., stropní, vestavné, do 1 zdroje | ks | 12 |  | 0 |  |  |  | základní | 0 | 0 | 0 | 0 | 0 | 0 | 4 | K | 1 | ROZPOCET | 0 | 0 | 0 | 0 | 0 | 1 | 0 | 4 | 440
0 | K | 210 20-1062 | Montáž svítidla zářivk., int., stropní, vestavné, do 2 zdrojů | ks | 19 |  | 0 |  |  |  | základní | 0 | 0 | 0 | 0 | 0 | 0 | 4 | K | 1 | ROZPOCET | 0 | 0 | 0 | 0 | 0 | 1 | 0 | 4 | 442
0 | K | 210 20-1063 | Montáž svítidla zářivk., int., stropní, vestavné, do 3 zdrojů | ks | 2 |  | 0 |  |  |  | základní | 0 | 0 | 0 | 0 | 0 | 0 | 4 | K | 1 | ROZPOCET | 0 | 0 | 0 | 0 | 0 | 1 | 0 | 4 | 444
0 | K | 210 20-1073 | Montáž svítidla zářivk., ext., stropní, přisazené, do 2 zdrojů | ks | 10 |  | 0 |  |  |  | základní | 0 | 0 | 0 | 0 | 0 | 0 | 4 | K | 1 | ROZPOCET | 0 | 0 | 0 | 0 | 0 | 1 | 0 | 4 | 446
0 | K | 210 20-3003 | Montáž svítidla žár., int., stropní, přisazené, do 1 zdroje | ks | 8 |  | 0 |  |  |  | základní | 0 | 0 | 0 | 0 | 0 | 0 | 4 | K | 1 | ROZPOCET | 0 | 0 | 0 | 0 | 0 | 1 | 0 | 4 | 448
0 | K | 210 20-3004 | Montáž svítidla žár., int., stropní, přisazené, do 2 zdrojů | ks | 9 |  | 0 |  |  |  | základní | 0 | 0 | 0 | 0 | 0 | 0 | 4 | K | 1 | ROZPOCET | 0 | 0 | 0 | 0 | 0 | 1 | 0 | 4 | 450
0 | K | 210 80-0101 | Montáž CYKY 2 x 1,5 pod omítku, ve stěně | m | 89 |  | 0 |  |  |  | základní | 0 | 0 | 0 | 0 | 0 | 0 | 4 | K | 1 | ROZPOCET | 0 | 0 | 0 | 0 | 0 | 1 | 0 | 4 | 452
0 | K | 210 80-0105 | Montáž CYKY 3 x 1,5 pod omítku, ve stěně | m | 882 |  | 0 |  |  |  | základní | 0 | 0 | 0 | 0 | 0 | 0 | 4 | K | 1 | ROZPOCET | 0 | 0 | 0 | 0 | 0 | 1 | 0 | 4 | 454
0 | K | 210 80-0106 | Montáž CYKY 3 x 2,5 pod omítku, ve stěně | m | 419 |  | 0 |  |  |  | základní | 0 | 0 | 0 | 0 | 0 | 0 | 4 | K | 1 | ROZPOCET | 0 | 0 | 0 | 0 | 0 | 1 | 0 | 4 | 456
0 | K | 210 80-0109 | Montáž CYKY 4 x 1,5 pod omítku, ve stěně | m | 74 |  | 0 |  |  |  | základní | 0 | 0 | 0 | 0 | 0 | 0 | 4 | K | 1 | ROZPOCET | 0 | 0 | 0 | 0 | 0 | 1 | 0 | 4 | 458
0 | K | 210 80-0114 | Montáž CYKY 4 x 16 pod omítku, ve stěně | m | 110 |  | 0 |  |  |  | základní | 0 | 0 | 0 | 0 | 0 | 0 | 4 | K | 1 | ROZPOCET | 0 | 0 | 0 | 0 | 0 | 1 | 0 | 4 | 460
0 | K | 210 80-0115 | Montáž CYKY 5 x 1,5 pod omítku, ve stěně | m | 72 |  | 0 |  |  |  | základní | 0 | 0 | 0 | 0 | 0 | 0 | 4 | K | 1 | ROZPOCET | 0 | 0 | 0 | 0 | 0 | 1 | 0 | 4 | 462
0 | K | 210 80-0116 | Montáž CYKY 5 x 2,5 pod omítku, ve stěně | m | 39 |  | 0 |  |  |  | základní | 0 | 0 | 0 | 0 | 0 | 0 | 4 | K | 1 | ROZPOCET | 0 | 0 | 0 | 0 | 0 | 1 | 0 | 4 | 464
0 | K | 210 80-0117 | Montáž CYKY 5 x 4 pod omítku, ve stěně | m | 38 |  | 0 |  |  |  | základní | 0 | 0 | 0 | 0 | 0 | 0 | 4 | K | 1 | ROZPOCET | 0 | 0 | 0 | 0 | 0 | 1 | 0 | 4 | 466
0 | K | 222 33-0891 | Montáž kouřového nasávacího hlásiče 1kanálového, na úchytné body | ks | 1 |  | 0 |  |  |  | základní | 0 | 0 | 0 | 0 | 0 | 0 | 4 | K | 1 | ROZPOCET | 0 | 0 | 0 | 0 | 0 | 1 | 0 | 4 | 468
0 | K | 460 20-0145 | Hloubění kabelové rýhy, ručně, š. 35 cm, hl. 60 cm, v hornině tř. 5 | m | 11 |  | 0 |  |  |  | základní | 0 | 0 | 0 | 0 | 0 | 0 | 4 | K | 1 | ROZPOCET | 0 | 0 | 0 | 0 | 0 | 1 | 0 | 4 | 470
0 | K | 460 56-0145 | Zásyp kabelové rýhy, ručně, š. 35 cm, hl. 60 cm, hornina tř. 5 | m | 11 |  | 0 | CS ÚRS 2018 01 |  |  | základní | 0 | 0 | 0 | 0 | 0 | 0 | 4 | K | 1 | ROZPOCET | 0 | 0 | 0 | 0 | 0 | 1 | 0 | 4 | 472
0 | K | 460 68-0451 | Vysekání kapes ve zdivu cihelném, 7 x 7 x 5 cm | ks | 156 |  | 0 |  |  |  | základní | 0 | 0 | 0 | 0 | 0 | 0 | 4 | K | 1 | ROZPOCET | 0 | 0 | 0 | 0 | 0 | 1 | 0 | 4 | 474
0 | K | 460 68-0452 | Vysekání kapes ve zdivu cihelném, 10 x 10 x 8 cm | ks | 72 |  | 0 |  |  |  | základní | 0 | 0 | 0 | 0 | 0 | 0 | 4 | K | 1 | ROZPOCET | 0 | 0 | 0 | 0 | 0 | 1 | 0 | 4 | 476
0 | K | 460 68-0581 | Vysekání rýh ve zdivu cihelném, hl. do 3 cm, šířka do 3 cm | m | 403 |  | 0 | CS ÚRS 2018 01 |  |  | základní | 0 | 0 | 0 | 0 | 0 | 0 | 4 | K | 1 | ROZPOCET | 0 | 0 | 0 | 0 | 0 | 1 | 0 | 4 | 478
| D | D9 | Ochranné pospojování |  |  |  | 0 | [5 empty] | 0 |  | 0 |  | 0 | 1 | D | 0 | ROZPOCET | [6 empty] | 0
0 | M | 341-240 | lišta DIN 35 x 7,5 x 200 | ks | 6 |  | 0 |  |  |  | základní | 0 | 0 | 0 | 0 | 0 | 0 | 8 | M | 1 | ROZPOCET | 0 | 0 | 0 | 0 | 0 | 1 | 0 | 4 | 480
0 | M | 341-241 | svorka ekvipotenciální | ks | 6 |  | 0 |  |  |  | základní | 0 | 0 | 0 | 0 | 0 | 0 | 8 | M | 1 | ROZPOCET | 0 | 0 | 0 | 0 | 0 | 1 | 0 | 4 | 482
0 | M | 341-242 | svorka zemnící, na potrubí | ks | 5 |  | 0 |  |  |  | základní | 0 | 0 | 0 | 0 | 0 | 0 | 8 | M | 1 | ROZPOCET | 0 | 0 | 0 | 0 | 0 | 1 | 0 | 4 | 484
0 | M | 341-243 | pásek Cu pro svorku zemnící, na potrubí, 0,5 m | ks | 5 |  | 0 |  |  |  | základní | 0 | 0 | 0 | 0 | 0 | 0 | 8 | M | 1 | ROZPOCET | 0 | 0 | 0 | 0 | 0 | 1 | 0 | 4 | 486
0 | M | 341-244 | svorka zemnící, na vodovodní baterie | ks | 20 |  | 0 |  |  |  | základní | 0 | 0 | 0 | 0 | 0 | 0 | 8 | M | 1 | ROZPOCET | 0 | 0 | 0 | 0 | 0 | 1 | 0 | 4 | 488
0 | M | 341-245 | H07V-U 4, zelenožlutý | m | 348 |  | 0 |  |  |  | základní | 0 | 0 | 0 | 0 | 0 | 0 | 8 | M | 1 | ROZPOCET | 0 | 0 | 0 | 0 | 0 | 1 | 0 | 4 | 490
0 | M | 341-246 | H07V-U 16, zelenožlutý | m | 112 |  | 0 |  |  |  | základní | 0 | 0 | 0 | 0 | 0 | 0 | 8 | M | 1 | ROZPOCET | 0 | 0 | 0 | 0 | 0 | 1 | 0 | 4 | 492
0 | M | 341-247 | krabice odbočná, vel. 250 mm, IP20 | ks | 6 |  | 0 |  |  |  | základní | 0 | 0 | 0 | 0 | 0 | 0 | 8 | M | 1 | ROZPOCET | 0 | 0 | 0 | 0 | 0 | 1 | 0 | 4 | 494
0 | K | 210 01-0324 | Montáž krabice KT250 | ks | 6 |  | 0 |  |  |  | základní | 0 | 0 | 0 | 0 | 0 | 0 | 4 | K | 1 | ROZPOCET | 0 | 0 | 0 | 0 | 0 | 1 | 0 | 4 | 496
0 | K | 210 19-2562-01 | Montáž svorkovnice ochranné, typ EPS | ks | 6 |  | 0 |  |  |  | základní | 0 | 0 | 0 | 0 | 0 | 0 | 4 | K | 1 | ROZPOCET | 0 | 0 | 0 | 0 | 0 | 1 | 0 | 4 | 498
0 | K | 210 22-0321 | Montáž svorky Bernard se zhotovením pásku | ks | 5 |  | 0 |  |  |  | základní | 0 | 0 | 0 | 0 | 0 | 0 | 4 | K | 1 | ROZPOCET | 0 | 0 | 0 | 0 | 0 | 1 | 0 | 4 | 500
0 | K | 210 22-0321-01 | Montáž svorky ZS 4 na vodovodní baterii | ks | 20 |  | 0 |  |  |  | základní | 0 | 0 | 0 | 0 | 0 | 0 | 4 | K | 1 | ROZPOCET | 0 | 0 | 0 | 0 | 0 | 1 | 0 | 4 | 502
0 | K | 210 80-0546 | Montáž CY 4 pevně | m | 348 |  | 0 |  |  |  | základní | 0 | 0 | 0 | 0 | 0 | 0 | 4 | K | 1 | ROZPOCET | 0 | 0 | 0 | 0 | 0 | 1 | 0 | 4 | 504
0 | K | 210 80-0549 | Montáž CY 16 pevně | m | 112 |  | 0 |  |  |  | základní | 0 | 0 | 0 | 0 | 0 | 0 | 4 | K | 1 | ROZPOCET | 0 | 0 | 0 | 0 | 0 | 1 | 0 | 4 | 506
0 | K | 460 68-0461 | Vysekání kapes ve zdivu cihelném, plochy do 0,10 m2 a hloubky do 15 cm | ks | 6 |  | 0 |  |  |  | základní | 0 | 0 | 0 | 0 | 0 | 0 | 4 | K | 1 | ROZPOCET | 0 | 0 | 0 | 0 | 0 | 1 | 0 | 4 | 508
| D | D10 | Slaboproudé rozvody |  |  |  | 0 | [5 empty] | 0 |  | 0 |  | 0 | 1 | D | 0 | ROZPOCET | [6 empty] | 0
0 | M | 341-255 | rámeček vypínače, zásuvky, jednoduchý | ks | 9 |  | 0 |  |  |  | základní | 0 | 0 | 0 | 0 | 0 | 0 | 8 | M | 1 | ROZPOCET | 0 | 0 | 0 | 0 | 0 | 1 | 0 | 4 | 510
0 | M | 341-256 | UTP cat. 5e | m | 96 |  | 0 |  |  |  | základní | 0 | 0 | 0 | 0 | 0 | 0 | 8 | M | 1 | ROZPOCET | 0 | 0 | 0 | 0 | 0 | 1 | 0 | 4 | 512
0 | M | 341-257 | kabel koaxiální 75 ohmů | m | 77 |  | 0 |  |  |  | základní | 0 | 0 | 0 | 0 | 0 | 0 | 8 | M | 1 | ROZPOCET | 0 | 0 | 0 | 0 | 0 | 1 | 0 | 4 | 514
0 | M | 341-258 | krabice odbočná, průměr 68 mm, IP20, s víčkem | ks | 15 |  | 0 |  |  |  | základní | 0 | 0 | 0 | 0 | 0 | 0 | 8 | M | 1 | ROZPOCET | 0 | 0 | 0 | 0 | 0 | 1 | 0 | 4 | 516
0 | M | 341-259 | krabice přístrojová, průměr 68 mm, IP20 | ks | 5 |  | 0 |  |  |  | základní | 0 | 0 | 0 | 0 | 0 | 0 | 8 | M | 1 | ROZPOCET | 0 | 0 | 0 | 0 | 0 | 1 | 0 | 4 | 518
0 | M | 341-260 | krabice do parapetního kanálu | ks | 4 |  | 0 |  |  |  | základní | 0 | 0 | 0 | 0 | 0 | 0 | 8 | M | 1 | ROZPOCET | 0 | 0 | 0 | 0 | 0 | 1 | 0 | 4 | 520
0 | M | 341-261 | trubka oh., vnější/vnitřní průměr = 20/14,1 mm, do materiálu st. hořlavosti A1-F | m | 53 |  | 0 |  |  |  | základní | 0 | 0 | 0 | 0 | 0 | 0 | 8 | M | 1 | ROZPOCET | 0 | 0 | 0 | 0 | 0 | 1 | 0 | 4 | 522
0 | M | 341-262 | zásuvka LAN, Cat. 6, nestíněná | ks | 5 |  | 0 |  |  |  | základní | 0 | 0 | 0 | 0 | 0 | 0 | 8 | M | 1 | ROZPOCET | 0 | 0 | 0 | 0 | 0 | 1 | 0 | 4 | 524
0 | M | 341-263 | maska nosná LAN, jednonásobná | ks | 5 |  | 0 |  |  |  | základní | 0 | 0 | 0 | 0 | 0 | 0 | 8 | M | 1 | ROZPOCET | 0 | 0 | 0 | 0 | 0 | 1 | 0 | 4 | 526
0 | M | 341-264 | kryt LAN zásuvky, s popisovým polem | ks | 5 |  | 0 |  |  |  | základní | 0 | 0 | 0 | 0 | 0 | 0 | 8 | M | 1 | ROZPOCET | 0 | 0 | 0 | 0 | 0 | 1 | 0 | 4 | 528
0 | M | 341-265 | konektor RJ 45-8/8, nestíněný | ks | 7 |  | 0 |  |  |  | základní | 0 | 0 | 0 | 0 | 0 | 0 | 8 | M | 1 | ROZPOCET | 0 | 0 | 0 | 0 | 0 | 1 | 0 | 4 | 530
0 | M | 341-266 | rozvodnice datová, IP30, velikost dle vybavení | ks | 1 |  | 0 |  |  |  | základní | 0 | 0 | 0 | 0 | 0 | 0 | 8 | M | 1 | ROZPOCET | 0 | 0 | 0 | 0 | 0 | 1 | 0 | 4 | 532
0 | M | 341-267 | aktivní prvek provozovatele internetové sítě | ks | 1 |  | 0 |  |  |  | základní | 0 | 0 | 0 | 0 | 0 | 0 | 8 | M | 1 | ROZPOCET | 0 | 0 | 0 | 0 | 0 | 1 | 0 | 4 | 534
0 | M | 341-268 | přepěťová ochrana SPD zkoušená pro tř. I, rozhraní LPZ 0 - LPZ 1, pro 1 port STK | ks | 1 |  | 0 |  |  |  | základní | 0 | 0 | 0 | 0 | 0 | 0 | 8 | M | 1 | ROZPOCET | 0 | 0 | 0 | 0 | 0 | 1 | 0 | 4 | 536
0 | M | 341-269 | přepěťová ochrana SPD zkoušená pro tř. II, rozhraní LPZ 1 - LPZ 2 a vyšších, pro 1 port STK | ks | 1 |  | 0 |  |  |  | základní | 0 | 0 | 0 | 0 | 0 | 0 | 8 | M | 1 | ROZPOCET | 0 | 0 | 0 | 0 | 0 | 1 | 0 | 4 | 538
0 | M | 341-270 | zásuvka TV + rozhlas + satelit | ks | 4 |  | 0 |  |  |  | základní | 0 | 0 | 0 | 0 | 0 | 0 | 8 | M | 1 | ROZPOCET | 0 | 0 | 0 | 0 | 0 | 1 | 0 | 4 | 540
0 | M | 341-271 | kryt zásuvky TV + rozhlas (+ satelit) | ks | 4 |  | 0 |  |  |  | základní | 0 | 0 | 0 | 0 | 0 | 0 | 8 | M | 1 | ROZPOCET | 0 | 0 | 0 | 0 | 0 | 1 | 0 | 4 | 542
0 | M | 341-272 | F-konektor | ks | 6 |  | 0 |  |  |  | základní | 0 | 0 | 0 | 0 | 0 | 0 | 8 | M | 1 | ROZPOCET | 0 | 0 | 0 | 0 | 0 | 1 | 0 | 4 | 544
0 | M | 341-273 | držák anténního stožáru, průměr 42 mm, rovný | ks | 1 |  | 0 |  |  |  | základní | 0 | 0 | 0 | 0 | 0 | 0 | 8 | M | 1 | ROZPOCET | 0 | 0 | 0 | 0 | 0 | 1 | 0 | 4 | 546
0 | M | 341-274 | držák anténního stožáru, průměr 42 mm, krokvový levý | ks | 1 |  | 0 |  |  |  | základní | 0 | 0 | 0 | 0 | 0 | 0 | 8 | M | 1 | ROZPOCET | 0 | 0 | 0 | 0 | 0 | 1 | 0 | 4 | 548
0 | M | 341-275 | stožár anténní, délka 2 m, průměr 42 mm | ks | 1 |  | 0 |  |  |  | základní | 0 | 0 | 0 | 0 | 0 | 0 | 8 | M | 1 | ROZPOCET | 0 | 0 | 0 | 0 | 0 | 1 | 0 | 4 | 550
0 | M | 341-276 | svodič přepětí, hrubá o., pro 1 koax. kabel | ks | 1 |  | 0 |  |  |  | základní | 0 | 0 | 0 | 0 | 0 | 0 | 8 | M | 1 | ROZPOCET | 0 | 0 | 0 | 0 | 0 | 1 | 0 | 4 | 552
0 | M | 341-277 | svodič přepětí, jemná o., pro 1 koax. kabel | ks | 1 |  | 0 |  |  |  | základní | 0 | 0 | 0 | 0 | 0 | 0 | 8 | M | 1 | ROZPOCET | 0 | 0 | 0 | 0 | 0 | 1 | 0 | 4 | 554
0 | M | 341-278 | multipřepínač pro 1 družici a pozemní signál | ks | 1 |  | 0 |  |  |  | základní | 0 | 0 | 0 | 0 | 0 | 0 | 8 | M | 1 | ROZPOCET | 0 | 0 | 0 | 0 | 0 | 1 | 0 | 4 | 556
0 | K | 006 01-1001 | Montáž kabelu, průměr do 10 mm, volně | m | 174 |  | 0 |  |  |  | základní | 0 | 0 | 0 | 0 | 0 | 0 | 4 | K | 1 | ROZPOCET | 0 | 0 | 0 | 0 | 0 | 1 | 0 | 4 | 558
0 | K | 020 91-5251 | Montáž anténní tyče do 3 m | ks | 1 |  | 0 |  |  |  | základní | 0 | 0 | 0 | 0 | 0 | 0 | 4 | K | 1 | ROZPOCET | 0 | 0 | 0 | 0 | 0 | 1 | 0 | 4 | 560
0 | K | 210 01-0003 | Montáž trubky, plast. oh., pod omítku, 23 mm | m | 53 |  | 0 |  |  |  | základní | 0 | 0 | 0 | 0 | 0 | 0 | 4 | K | 1 | ROZPOCET | 0 | 0 | 0 | 0 | 0 | 1 | 0 | 4 | 562
0 | K | 210 01-0301 | Montáž krabice KU68/1, KU68-1301, KP67, KP68/2 | ks | 9 |  | 0 |  |  |  | základní | 0 | 0 | 0 | 0 | 0 | 0 | 4 | K | 1 | ROZPOCET | 0 | 0 | 0 | 0 | 0 | 1 | 0 | 4 | 564
0 | K | 210 01-0311 | Montáž krabice s víčkem KU68-1902, KO97 | ks | 15 |  | 0 |  |  |  | základní | 0 | 0 | 0 | 0 | 0 | 0 | 4 | K | 1 | ROZPOCET | 0 | 0 | 0 | 0 | 0 | 1 | 0 | 4 | 566
0 | K | 210 12-2001 | Montáž přepěťové ochrany, 1.stupeň, 1-p, do 35 kA | ks | 2 |  | 0 |  |  |  | základní | 0 | 0 | 0 | 0 | 0 | 0 | 4 | K | 1 | ROZPOCET | 0 | 0 | 0 | 0 | 0 | 1 | 0 | 4 | 568
0 | K | 210 12-2052 | Montáž přepěťové ochrany, 3.stupeň, 1-p, jednodílných, do krabic | ks | 2 |  | 0 |  |  |  | základní | 0 | 0 | 0 | 0 | 0 | 0 | 4 | K | 1 | ROZPOCET | 0 | 0 | 0 | 0 | 0 | 1 | 0 | 4 | 570
0 | K | 210 19-0001 | Montáž rozvodnic oceloplechových nebo plastových do 20 kg | ks | 1 |  | 0 |  |  |  | základní | 0 | 0 | 0 | 0 | 0 | 0 | 4 | K | 1 | ROZPOCET | 0 | 0 | 0 | 0 | 0 | 1 | 0 | 4 | 572
0 | K | 222 29-0005 | Montáž zásuvky 1xRJ45 UTP kat.6 pod omítku | ks | 5 |  | 0 |  |  |  | základní | 0 | 0 | 0 | 0 | 0 | 0 | 4 | K | 1 | ROZPOCET | 0 | 0 | 0 | 0 | 0 | 1 | 0 | 4 | 574
0 | K | 222 30-1101 | Montáž konektoru RJ45 na kabel UTP | ks | 7 |  | 0 |  |  |  | základní | 0 | 0 | 0 | 0 | 0 | 0 | 4 | K | 1 | ROZPOCET | 0 | 0 | 0 | 0 | 0 | 1 | 0 | 4 | 576
0 | K | 222 73-0001 | Montáž účastnické zásuvky TV+R+SAT koncové, pod omítku | ks | 4 |  | 0 |  |  |  | základní | 0 | 0 | 0 | 0 | 0 | 0 | 4 | K | 1 | ROZPOCET | 0 | 0 | 0 | 0 | 0 | 1 | 0 | 4 | 578
0 | K | 222 73-0375 | Montáž F konektoru | ks | 6 |  | 0 |  |  |  | základní | 0 | 0 | 0 | 0 | 0 | 0 | 4 | K | 1 | ROZPOCET | 0 | 0 | 0 | 0 | 0 | 1 | 0 | 4 | 580
0 | K | 222 73-0406 | Měření na účastnické zásuvce všechny kanály | ks | 4 |  | 0 |  |  |  | základní | 0 | 0 | 0 | 0 | 0 | 0 | 4 | K | 1 | ROZPOCET | 0 | 0 | 0 | 0 | 0 | 1 | 0 | 4 | 582
0 | K | 460 68-0451 | Vysekání kapes ve zdivu cihelném, 7 x 7 x 5 cm | ks | 67 |  | 0 |  |  |  | základní | 0 | 0 | 0 | 0 | 0 | 0 | 4 | K | 1 | ROZPOCET | 0 | 0 | 0 | 0 | 0 | 1 | 0 | 4 | 584
| D | D11 | Bleskosvod |  |  |  | 0 | [5 empty] | 0 |  | 0 |  | 0 | 1 | D | 0 | ROZPOCET | [6 empty] | 0
0 | M | 341-293 | jímací tyč JT.1, JT.2 izolované jímací soustavy (nerez jímač + podpůrná GFK trubka) | ks | 2 |  | 0 |  |  |  | základní | 0 | 0 | 0 | 0 | 0 | 0 | 8 | M | 1 | ROZPOCET | 0 | 0 | 0 | 0 | 0 | 1 | 0 | 4 | 586
0 | M | 341-294 | jímací tyč JT.3, JT.4 izolované jímací soustavy (nerez jímač + podpůrná GFK trubka) | ks | 2 |  | 0 |  |  |  | základní | 0 | 0 | 0 | 0 | 0 | 0 | 8 | M | 1 | ROZPOCET | 0 | 0 | 0 | 0 | 0 | 1 | 0 | 4 | 588
0 | M | 341-295 | svorka spojovací SS | ks | 4 |  | 0 |  |  |  | základní | 0 | 0 | 0 | 0 | 0 | 0 | 8 | M | 1 | ROZPOCET | 0 | 0 | 0 | 0 | 0 | 1 | 0 | 4 | 590
0 | M | 341-296 | svorka okapová SO | ks | 4 |  | 0 |  |  |  | základní | 0 | 0 | 0 | 0 | 0 | 0 | 8 | M | 1 | ROZPOCET | 0 | 0 | 0 | 0 | 0 | 1 | 0 | 4 | 592
0 | M | 341-297 | svorka zkušební SZ litina | ks | 4 |  | 0 |  |  |  | základní | 0 | 0 | 0 | 0 | 0 | 0 | 8 | M | 1 | ROZPOCET | 0 | 0 | 0 | 0 | 0 | 1 | 0 | 4 | 594
0 | M | 341-298 | svorka zemnící, páska - drát, SR03 litina | ks | 22 |  | 0 |  |  |  | základní | 0 | 0 | 0 | 0 | 0 | 0 | 8 | M | 1 | ROZPOCET | 0 | 0 | 0 | 0 | 0 | 1 | 0 | 4 | 596
0 | M | 341-299 | svorka univerzální s jednou příložkou SUA | ks | 32 |  | 0 |  |  |  | základní | 0 | 0 | 0 | 0 | 0 | 0 | 8 | M | 1 | ROZPOCET | 0 | 0 | 0 | 0 | 0 | 1 | 0 | 4 | 598
0 | M | 341-300 | svorka na okapové svody, bez pásku, ST | ks | 4 |  | 0 |  |  |  | základní | 0 | 0 | 0 | 0 | 0 | 0 | 8 | M | 1 | ROZPOCET | 0 | 0 | 0 | 0 | 0 | 1 | 0 | 4 | 600
0 | M | 341-301 | páska nerez pro svorku ST, 1m | ks | 4 |  | 0 |  |  |  | základní | 0 | 0 | 0 | 0 | 0 | 0 | 8 | M | 1 | ROZPOCET | 0 | 0 | 0 | 0 | 0 | 1 | 0 | 4 | 602
0 | M | 341-302 | svorka zamezující šíření výboje po povrchu vodiče VNI a spojena s potenciálovým vyrovnáním, nerez | ks | 4 |  | 0 |  |  |  | základní | 0 | 0 | 0 | 0 | 0 | 0 | 8 | M | 1 | ROZPOCET | 0 | 0 | 0 | 0 | 0 | 1 | 0 | 4 | 604
0 | M | 341-303 | svorka nespecifikovaná, se 2 šrouby | ks | 3 |  | 0 |  |  |  | základní | 0 | 0 | 0 | 0 | 0 | 0 | 8 | M | 1 | ROZPOCET | 0 | 0 | 0 | 0 | 0 | 1 | 0 | 4 | 606
0 | M | 341-304 | drát FeZn 8 mm | m | 64 |  | 0 |  |  |  | základní | 0 | 0 | 0 | 0 | 0 | 0 | 8 | M | 1 | ROZPOCET | 0 | 0 | 0 | 0 | 0 | 1 | 0 | 4 | 608
0 | M | 341-305 | drát FeZn 10 mm | m | 47 |  | 0 |  |  |  | základní | 0 | 0 | 0 | 0 | 0 | 0 | 8 | M | 1 | ROZPOCET | 0 | 0 | 0 | 0 | 0 | 1 | 0 | 4 | 610
0 | M | 341-306 | páska zemnící FeZn 4x30 mm | m | 86 |  | 0 |  |  |  | základní | 0 | 0 | 0 | 0 | 0 | 0 | 8 | M | 1 | ROZPOCET | 0 | 0 | 0 | 0 | 0 | 1 | 0 | 4 | 612
0 | M | 341-307 | vodič Cu, vnější průměr 23 mm, s VVN izolací, (přesná délka bude změřena na stavbě) | m | 35 |  | 0 |  |  |  | základní | 0 | 0 | 0 | 0 | 0 | 0 | 8 | M | 1 | ROZPOCET | 0 | 0 | 0 | 0 | 0 | 1 | 0 | 4 | 614
0 | M | 341-308 | vodič Cu, vnější průměr 20 mm, s VVN izolací, (přesná délka bude změřena na stavbě) | m | 21 |  | 0 |  |  |  | základní | 0 | 0 | 0 | 0 | 0 | 0 | 8 | M | 1 | ROZPOCET | 0 | 0 | 0 | 0 | 0 | 1 | 0 | 4 | 616
0 | M | 341-309 | podpěra vedení do zdiva PV 03 | ks | 13 |  | 0 |  |  |  | základní | 0 | 0 | 0 | 0 | 0 | 0 | 8 | M | 1 | ROZPOCET | 0 | 0 | 0 | 0 | 0 | 1 | 0 | 4 | 618
0 | M | 341-310 | držák jímače na krov horní DJ 4h | ks | 4 |  | 0 |  |  |  | základní | 0 | 0 | 0 | 0 | 0 | 0 | 8 | M | 1 | ROZPOCET | 0 | 0 | 0 | 0 | 0 | 1 | 0 | 4 | 620
0 | M | 341-311 | držák jímače na krov dolní DJ 4d | ks | 4 |  | 0 |  |  |  | základní | 0 | 0 | 0 | 0 | 0 | 0 | 8 | M | 1 | ROZPOCET | 0 | 0 | 0 | 0 | 0 | 1 | 0 | 4 | 622
0 | M | 341-312 | podpěra izolovaného vodiče HVI do zdi | ks | 41 |  | 0 |  |  |  | základní | 0 | 0 | 0 | 0 | 0 | 0 | 8 | M | 1 | ROZPOCET | 0 | 0 | 0 | 0 | 0 | 1 | 0 | 4 | 624
0 | M | 341-313 | PA svorka nerez, pro vodič HVI-long, D 20-23mm | ks | 4 |  | 0 |  |  |  | základní | 0 | 0 | 0 | 0 | 0 | 0 | 8 | M | 1 | ROZPOCET | 0 | 0 | 0 | 0 | 0 | 1 | 0 | 4 | 626
0 | M | 341-314 | Připojovací členy + montážní materiál, pro vodič HVI-long, D 23mm šedý | ks | 2 |  | 0 |  |  |  | základní | 0 | 0 | 0 | 0 | 0 | 0 | 8 | M | 1 | ROZPOCET | 0 | 0 | 0 | 0 | 0 | 1 | 0 | 4 | 628
0 | M | 341-315 | Připojovací sada pro vodič HVI-light D 20mm, a páskovým připojením L 2200mm pro uložení v trubce | ks | 2 |  | 0 |  |  |  | základní | 0 | 0 | 0 | 0 | 0 | 0 | 8 | M | 1 | ROZPOCET | 0 | 0 | 0 | 0 | 0 | 1 | 0 | 4 | 630
0 | K | 210 22-0020 | Montáž uzemňovacího vedení v zemi, páskou FeZn do 120 mm2 | m | 86 |  | 0 | CS ÚRS 2018 01 |  |  | základní | 0 | 0 | 0 | 0 | 0 | 0 | 4 | K | 1 | ROZPOCET | 0 | 0 | 0 | 0 | 0 | 1 | 0 | 4 | 632
0 | K | 210 22-0022 | Montáž uzemňovacího vedení v zemi, drátem FeZn do 10 mm | m | 47 |  | 0 | CS ÚRS 2018 01 |  |  | základní | 0 | 0 | 0 | 0 | 0 | 0 | 4 | K | 1 | ROZPOCET | 0 | 0 | 0 | 0 | 0 | 1 | 0 | 4 | 634
0 | K | 210 22-0101 | Montáž svodového vodiče s podpěrami, do 10 mm | m | 110 |  | 0 | CS ÚRS 2018 01 |  |  | základní | 0 | 0 | 0 | 0 | 0 | 0 | 4 | K | 1 | ROZPOCET | 0 | 0 | 0 | 0 | 0 | 1 | 0 | 4 | 636
0 | K | 210 22-0211 | Montáž jímací tyče do 3 m, na dřevěnou konstrukci | ks | 4 |  | 0 |  |  |  | základní | 0 | 0 | 0 | 0 | 0 | 0 | 4 | K | 1 | ROZPOCET | 0 | 0 | 0 | 0 | 0 | 1 | 0 | 4 | 638
0 | K | 210 22-0301 | Montáž svorky se 2 šr., SS, SR 03 | ks | 77 |  | 0 |  |  |  | základní | 0 | 0 | 0 | 0 | 0 | 0 | 4 | K | 1 | ROZPOCET | 0 | 0 | 0 | 0 | 0 | 1 | 0 | 4 | 640
0 | K | 210 22-0302 | Montáž svorky nad 3 šr., ST, SJ, SK, SZ, SR 01, 02 | ks | 4 |  | 0 |  |  |  | základní | 0 | 0 | 0 | 0 | 0 | 0 | 4 | K | 1 | ROZPOCET | 0 | 0 | 0 | 0 | 0 | 1 | 0 | 4 | 642
0 | K | 210 22-0303 | Montáž svorky SO | ks | 4 |  | 0 |  |  |  | základní | 0 | 0 | 0 | 0 | 0 | 0 | 4 | K | 1 | ROZPOCET | 0 | 0 | 0 | 0 | 0 | 1 | 0 | 4 | 644
0 | K | 210 28-0221 | Měření zemního odporu zemnící sítě, délka pásku do 100 m | ks | 1 |  | 0 |  |  |  | základní | 0 | 0 | 0 | 0 | 0 | 0 | 4 | K | 1 | ROZPOCET | 0 | 0 | 0 | 0 | 0 | 1 | 0 | 4 | 646
0 | K | 460 20-0185 | Hloubění kabelové rýhy, ručně, š. 35 cm, hl. 100 cm, v hornině tř. 5 | m | 27 |  | 0 |  |  |  | základní | 0 | 0 | 0 | 0 | 0 | 0 | 4 | K | 1 | ROZPOCET | 0 | 0 | 0 | 0 | 0 | 1 | 0 | 4 | 648
0 | K | 460 56-0185 | Zásyp kabelové rýhy, ručně, š. 35 cm, hl. 100 cm, hornina tř. 5 | m | 27 |  | 0 | CS ÚRS 2018 01 |  |  | základní | 0 | 0 | 0 | 0 | 0 | 0 | 4 | K | 1 | ROZPOCET | 0 | 0 | 0 | 0 | 0 | 1 | 0 | 4 | 650
| D | D12 | Revize |  |  |  | 0 | [5 empty] | 0 |  | 0 |  | 0 | 1 | D | 0 | ROZPOCET | [6 empty] | 0
0 | K | 210 28-0002 | Prohlídka, zkoušení, měření a vyhotovení revizní zprávy pro montáže 0,1 - 0,5 mil. Kč | ks | 1 |  | 0 |  |  |  | základní | 0 | 0 | 0 | 0 | 0 | 0 | 4 | K | 1 | ROZPOCET | 0 | 0 | 0 | 0 | 0 | 1 | 0 | 4 | 652

## Pokyny pro vyplnění
Struktura údajů, formát souboru a metodika pro zpracování
Struktura
Soubor je složen ze záložky Rekapitulace stavby a záložek s názvem soupisu prací pro jednotlivé objekty ve formátu XLSX. Každá ze záložek přitom obsahuje
ještě samostatné sestavy vymezené orámovaním a nadpisem sestavy.
Rekapitulace stavby obsahuje sestavu Rekapitulace stavby a Rekapitulace objektů stavby a soupisů prací.
V sestavě Rekapitulace stavby jsou uvedeny informace identifikující předmět veřejné zakázky na stavební práce, KSO, CC-CZ, CZ-CPV, CZ-CPA a rekapitulaci
celkové nabídkové ceny uchazeče.
V sestavě Rekapitulace objektů stavby a soupisů prací je uvedena rekapitulace stavebních objektů, inženýrských objektů, provozních souborů,
vedlejších a ostatních nákladů a ostatních nákladů s rekapitulací nabídkové ceny za jednotlivé soupisy prací. Na základě údaje Typ je možné
identifikovat, zda se jedná o objekt nebo soupis prací pro daný objekt:
|  | STA | Stavební objekt pozemní
|  | ING | Stavební objekt inženýrský
|  | PRO | Provozní soubor
|  | VON | Vedlejší a ostatní náklady
|  | OST | Ostatní
|  | Soupis | Soupis prací pro daný typ objektu
Soupis prací pro jednotlivé objekty obsahuje sestavy Krycí list soupisu, Rekapitulace členění soupisu prací, Soupis prací. Za soupis prací může být považován
i objekt stavby v případě, že neobsahuje podřízenou zakázku.
Krycí list soupisu obsahuje rekapitulaci informací o předmětu veřejné zakázky ze sestavy Rekapitulace stavby, informaci o zařazení objektu do KSO,
CC-CZ, CZ-CPV, CZ-CPA a rekapitulaci celkové nabídkové ceny uchazeče za aktuální soupis prací.
Rekapitulace členění soupisu prací obsahuje rekapitulaci soupisu prací ve všech úrovních členění soupisu tak, jak byla tato členění použita (např.
stavební díly, funkční díly, případně jiné členění) s rekapitulací nabídkové ceny.
Soupis prací obsahuje položky veškerých stavebních nebo montážních prací, dodávek materiálů a služeb nezbytných pro zhotovení stavebního objektu,
inženýrského objektu, provozního souboru, vedlejších a ostatních nákladů.
Pro položky soupisu prací se zobrazují následující informace:
|  | PČ |  | Pořadové číslo položky v aktuálním soupisu
|  | TYP |  | Typ položky: K - konstrukce, M - materiál, PP - plný popis, PSC - poznámka k souboru cen, P - poznámka k položce, VV - výkaz výměr
|  | Kód |  | Kód položky
|  | Popis |  | Zkrácený popis položky
|  | MJ |  | Měrná jednotka položky
|  | Množství |  | Množství v měrné jednotce
|  | J.cena |  | Jednotková cena položky. Zadaní může obsahovat namísto J.ceny sloupce J.materiál a J.montáž, jejichž součet definuje
J.cenu položky.
|  | Cena celkem |  | Celková cena položky daná jako součin množství a j.ceny
|  | Cenová soustava |  | Příslušnost položky do cenové soustavy
Ke každé položce soupisu prací se na samostatných řádcích může zobrazovat:
Plný popis položky
Poznámka k souboru cen a poznámka zadavatele
Výkaz výměr
Pokud je k řádku výkazu výměr evidovaný údaj ve sloupci Kód, jedná se o definovaný odkaz, na který se může odvolávat výkaz výměr z jiné položky.
Metodika pro zpracování
Jednotlivé sestavy jsou v souboru provázány. Editovatelné pole jsou zvýrazněny žlutým podbarvením, ostatní pole neslouží k editaci a nesmí být jakkoliv
modifikovány.
Uchazeč je pro podání nabídky povinen vyplnit žlutě podbarvená pole:
Pole Uchazeč v sestavě Rekapitulace stavby - zde uchazeč vyplní svůj název (název subjektu)
Pole IČ a DIČ v sestavě Rekapitulace stavby - zde uchazeč vyplní svoje IČ a DIČ
Datum v sestavě Rekapitulace stavby - zde uchazeč vyplní datum vytvoření nabídky
J.cena = jednotková cena v sestavě Soupis prací o maximálním počtu desetinných míst uvedených v poli
- pokud sestavy soupisů prací obsahují pole J.cena, musí být všechna tato pole vyplněna nenulovými kladnými číslicemi
Poznámka - nepovinný údaj pro položku soupisu
V případě, že sestavy soupisů prací neobsahují pole J.cena, potom ve všech soupisech prací obsahují pole:
- J.materiál - jednotková cena materiálu
- J.montáž - jednotková cena montáže
Uchazeč je v tomto případě povinen vyplnit všechna pole J.materiál a pole J.montáž nenulovými kladnými číslicemi. V případech, kdy položka
neobsahuje žádný materiál je přípustné, aby pole J.materiál bylo vyplněno nulou. V případech, kdy položka neobsahuje žádnou montáž je přípustné,
aby pole J.montáž bylo vyplněno nulou. Není však přípustné, aby obě pole - J.materiál, J.Montáž byly u jedné položky vyplněny nulou.
Rekapitulace stavby
Název |  |  | Povinný |  | Popis | Typ | Max. počet
atributu |  |  | (A/N) |  |  |  | znaků
Kód |  |  | A |  | Kód stavby | String | 20
Stavba |  |  | A |  | Název stavby | String | 120
Místo |  |  | N |  | Místo stavby | String | 50
Datum |  |  | A |  | Datum vykonaného exportu | Date
KSO |  |  | N |  | Klasifikace stavebního objektu | String | 15
CC-CZ |  |  | N |  | Klasifikace stavbeních děl | String | 15
CZ-CPV |  |  | N |  | Společný slovník pro veřejné zakázky | String | 20
CZ-CPA |  |  | N |  | Klasifikace produkce podle činností | String | 20
Zadavatel |  |  | N |  | Zadavatel zadaní | String | 50
IČ |  |  | N |  | IČ zadavatele zadaní | String | 20
DIČ |  |  | N |  | DIČ zadavatele zadaní | String | 20
Uchazeč |  |  | N |  | Uchazeč veřejné zakázky | String | 50
Projektant |  |  | N |  | Projektant | String | 50
Poznámka |  |  | N |  | Poznámka k zadání | String | 255
Sazba DPH |  |  | A |  | Rekapitulace sazeb DPH u položek soupisů | eGSazbaDph
Základna DPH |  |  | A |  | Základna DPH určena součtem celkové ceny z položek soupisů | Double
Hodnota DPH |  |  | A |  | Hodnota DPH | Double
Cena bez DPH |  |  | A |  | Celková cena bez DPH za celou stavbu. Sčítává se ze všech listů. | Double
Cena s DPH |  |  | A |  | Celková cena s DPH za celou stavbu | Double
Rekapitulace objektů stavby a soupisů prací
Název |  |  | Povinný |  | Popis | Typ | Max. počet
atributu |  |  | (A/N) |  |  |  | znaků
Kód |  |  | A |  | Přebírá se z Rekapitulace stavby | String | 20
Stavba |  |  | A |  | Přebírá se z Rekapitulace stavby | String | 120
Místo |  |  | N |  | Přebírá se z Rekapitulace stavby | String | 50
Datum |  |  | A |  | Přebírá se z Rekapitulace stavby | Date
Zadavatel |  |  | N |  | Přebírá se z Rekapitulace stavby | String | 50
Projektant |  |  | N |  | Přebírá se z Rekapitulace stavby | String | 50
Uchazeč |  |  | N |  | Přebírá se z Rekapitulace stavby | String | 50
Kód |  |  | A |  | Kód objektu | String | 20
Objektu, Soupis prací |  |  | A |  | Název objektu | String | 120
Cena bez DPH |  |  | A |  | Cena bez DPH za daný objekt | Double
Cena s DPH |  |  | A |  | Cena spolu s DPH za daný objekt | Double
Typ |  |  | A |  | Typ zakázky | eGTypZakazky
Krycí list soupisu
Název |  |  | Povinný |  | Popis | Typ | Max. počet
atributu |  |  | (A/N) |  |  |  | znaků
Stavba |  |  | A |  | Přebírá se z Rekapitulace stavby | String | 120
Objekt |  |  | A |  | Kód a název objektu | String | 20 + 120
Soupis |  |  | A |  | Kód a název soupisu | String | 20 + 120
KSO |  |  | N |  | Klasifikace stavebního objektu | String | 15
CC-CZ |  |  | N |  | Klasifikace stavbeních děl | String | 15
CZ-CPV |  |  | N |  | Společný slovník pro veřejné zakázky | String | 20
CZ-CPA |  |  | N |  | Klasifikace produkce podle činností | String | 20
Místo |  |  | N |  | Přebírá se z Rekapitulace stavby | String | 50
Zadavatel |  |  | N |  | Přebírá se z Rekapitulace stavby | String | 50
Uchazeč |  |  | N |  | Přebírá se z Rekapitulace stavby | String | 50
Projektant |  |  | N |  | Přebírá se z Rekapitulace stavby | String | 50
Poznámka |  |  | N |  | Poznámka k soupisu prací | String | 255
Sazba DPH |  |  | A |  | Rekapitulace sazeb DPH na položkách aktuálního soupisu | eGSazbaDph
Základna DPH |  |  | A |  | Základna DPH určena součtem celkové ceny z položek aktuálního soupisu | Double
Hodnota DPH |  |  | A |  | Hodnota DPH | Double
Cena bez DPH |  |  | A |  | Cena bez DPH za daný soupis | Double
Cena s DPH |  |  | A |  | Cena s DPH za daný soupis | Double
Rekapitulace členění soupisu prací
Název |  |  | Povinný |  | Popis | Typ | Max. počet
atributu |  |  | (A/N) |  |  |  | znaků
Stavba |  |  | A |  | Přebírá se z Rekapitulace stavby | String | 120
Objekt |  |  | A |  | Kód a název objektu, přebírá se z Krycího listu soupisu | String | 20 + 120
Soupis |  |  | A |  | Kód a název objektu, přebírá se z Krycího listu soupisu | String | 20 + 120
Místo |  |  | N |  | Přebírá se z Rekapitulace stavby | String | 50
Datum |  |  | A |  | Přebírá se z Rekapitulace stavby | Date
Zadavatel |  |  | N |  | Přebírá se z Rekapitulace stavby | String | 50
Projektant |  |  | N |  | Přebírá se z Rekapitulace stavby | String | 50
Uchazeč |  |  | N |  | Přebírá se z Rekapitulace stavby | String | 50
Kód dílu - Popis |  |  | A |  | Kód a název dílu ze soupisu | String | 20 + 100
Cena celkem |  |  | A |  | Cena celkem za díl ze soupisu | Double
Soupis prací
Název |  |  | Povinný |  | Popis | Typ | Max. počet
atributu |  |  | (A/N) |  |  |  | znaků
Stavba |  |  | A |  | Přebírá se z Rekapitulace stavby | String | 120
Objekt |  |  | A |  | Kód a název objektu | String | 20 + 120
Soupis |  |  | A |  | Přebírá se z Krycího listu soupisu | String | 20 + 120
Místo |  |  | N |  | Přebírá se z Krycího listu soupisu | String | 50
Datum |  |  | A |  | Přebírá se z Krycího listu soupisu | Date
Zadavatel |  |  | N |  | Přebírá se z Krycího listu soupisu | String | 50
Projektant |  |  | N |  | Přebírá se z Krycího listu soupisu | String | 50
Uchazeč |  |  | N |  | Přebírá se z Krycího listu soupisu | String | 50
PČ |  |  | A |  | Pořadové číslo položky soupisu | Long
Typ |  |  | A |  | Typ položky soupisu | eGTypPolozky | 1
Kód |  |  | A |  | Kód položky ze soupisu | String | 20
Popis |  |  | A |  | Popis položky ze soupisu | String | 255
MJ |  |  | A |  | Měrná jednotka položky | String | 10
Množství |  |  | A |  | Množství položky soupisu | Double
J.Cena |  |  | A |  | Jednotková cena položky | Double
Cena celkem |  |  | A |  | Cena celkem vyčíslena jako J.Cena * Množství | Double
Cenová soustava |  |  | N |  | Zařazení položky do cenové soustavy | String | 50
p |  |  | N |  | Poznámka položky ze soupisu | Memo
psc |  |  | N |  | Poznámka k souboru cen ze soupisu | Memo
pp |  |  | N |  | Plný popis položky ze soupisu | Memo
vv |  |  | N |  | Výkaz výměr (figura, výraz, výměra) ze soupisu | Text,Text,Double | 20, 150
DPH |  |  | A |  | Sazba DPH pro položku | eGSazbaDPH
Hmotnost |  |  | A |  | Hmotnost položky ze soupisu | Double
Suť |  |  | A |  | Suť položky ze soupisu | Double
Nh |  |  | N |  | Normohodiny položky ze soupisu | Double
Datová věta
Typ věty |  |  | Hodnota |  | Význam
eGSazbaDPH |  |  | základní |  | Základní sazba DPH
|  |  | snížená |  | Snížená sazba DPH
|  |  | nulová |  | Nulová sazba DPH
|  |  | zákl. přenesená |  | Základní sazba DPH přenesená
|  |  | sníž. přenesená |  | Snížená sazba DPH přenesená
eGTypZakazky |  |  | STA |  | Stavební objekt
|  |  | PRO |  | Provozní soubor
|  |  | ING |  | Inženýrský objekt
|  |  | VON |  | Vedlejší a ostatní náklady
|  |  | OST |  | Ostatní náklady
eGTypPolozky |  |  | 1 |  | Položka typu HSV
|  |  | 2 |  | Položka typu PSV
|  |  | 3 |  | Položka typu M
|  |  | 4 |  | Položka typu OST