## Krycí list
KRYCÍ LIST ROZPOČTU
| Název stavby |  |  | Rekonstrukce a přístavba stávajícího objektu knihovny - Hranice u Aše | [8 empty] | JKSO
| Kód stavby |  |  | X446
| Název objektu |  |  | Stavební část | [8 empty] | EČO
| Kód objektu |  |  | 01
| Název části | [11 empty] | Místo | Hranice u Aše
Kód části
Název podčásti
Kód podčásti
[13 empty] | IČO | DIČ
| Objednatel |  |  | Město Hranice
| Projektant |  |  | STASO
Zhotovitel
|  |  |  | Rozpočet číslo | Zpracoval | [7 empty] | Dne
[5 empty] | Milan Hájek | [7 empty] | 21.03.2013
Měrné a účelové jednotky
Počet |  |  |  | Náklady / 1 m.j. | Počet |  |  | Náklady / 1 m.j. |  | Počet |  |  |  | Náklady / 1 m.j.
|  |  | 0 | 0 |  |  | 0 | 0 |  |  |  |  | 0 |  |  | 0
|  |  |  | Rozpočtové náklady v |  |  |  | CZK
A |  | Základní rozp. náklady |  |  | B |  | Doplňkové náklady |  |  | C |  | Náklady na umístění stavby
1 | HSV |  | Dodávky | 0 | 8 | Práce přesčas |  | 0 |  | 13 | Zařízení staveniště |  |  | 21 | %
2 |  |  | Montáž | 0 | 9 | Bez pevné podl. |  | 0 |  | 14 | Mimostav. doprava |  |  | 21 | % | 0
3 | PSV |  | Dodávky | 0 | 10 | Kulturní památka |  | 0 |  | 15 | Územní vlivy |  |  | 21 | % | 0
4 |  |  | Montáž | 0 | 11 |  |  | 0 |  | 16 | Provozní vlivy |  |  | 21 | % | 0
5 | "M" |  | Dodávky | 0 | [5 empty] | 17 | Ostatní |  |  | 21 | % | 0
6 |  |  | Montáž | 0 | [5 empty] | 18 | NUS z rozpočtu |  |  |  |  | 0
7 | ZRN (ř. 1-6) |  |  | 0 | 12 | DN (ř. 8-11) |  | 0 |  | 19 | NUS (ř. 13-18) |  |  |  |  | 0
20 | HZS |  |  | 0 | 21 | Kompl. činnost |  | 0 | 21 | 22 | Ostatní náklady |  |  |  |  | 0
Projektant | [9 empty] | D |  | Celkové náklady
[10 empty] | 23 | Součet 7, 12, 19-22 |  |  |  |  | 0
Datum a podpis |  |  |  |  | Razítko |  |  |  |  | 24 | 15 | % | 0 | DPH |  | 0
Objednatel | [9 empty] | 25 | 21 | % | 0 | DPH |  | 0
[10 empty] | 26 | Cena s DPH (ř. 23-25) |  |  |  |  | 0
Datum a podpis |  |  |  |  | Razítko |  |  |  |  | E |  | Přípočty a odpočty
Zhotovitel | [9 empty] | 27 | Dodávky objednatele |  |  |  |  | 0
[10 empty] | 28 | Klouzavá doložka |  |  |  |  | 0
Datum a podpis |  |  |  |  | Razítko |  |  |  |  | 29 | Zvýhodnění + - |  |  |  |  | 0

## Rekapitulace
REKAPITULACE ROZPOČTU
Stavba: | Rekonstrukce a přístavba stávajícího objektu knihovny - Hranice u Aše
Objekt: | Stavební část
Část:
JKSO:
Objednatel: | Město Hranice
Zhotovitel:
Datum: | 22.3.2013
Kód | Popis | Cena celkem | Hmotnost celkem | Suť celkem
1 | 2 | 3 | 4 | 5
HSV | Práce a dodávky HSV | 0 | 338.1664 | 56.8775
1 | Zemní práce | 0 | 100.39 | 0
2 | Zakládání | 0 | 58.4207 | 0
3 | Svislé a kompletní konstrukce | 0 | 30.0147 | 0
4 | Vodorovné konstrukce | 0 | 4.4603 | 0
5 | Komunikace | 0 | 10.0199 | 0
6 | Úpravy povrchů, podlahy a osazování výplní | 0 | 74.4102 | 0
9 | Ostatní konstrukce a práce-bourání | 0 | 60.4505 | 56.8775
99 | Přesun hmot | 0 | 58.059 | 0
PSV | Práce a dodávky PSV | 0 | 17.2129 | 1.1816
711 | Izolace proti vodě, vlhkosti a plynům | 0 | 0.51248 | 0
712 | Povlakové krytiny | 0 | 0.063254 | 0
713 | Izolace tepelné | 0 | 0.76313 | 0
721 | Zdravotechnika - vnitřní kanalizace | 0 | 0.44906 | 0
722 | Zdravotechnika - vnitřní vodovod | 0 | 0.32819 | 0
723 | Zdravotechnika - vnitřní plynovod | 0 | 0.10168 | 0
725 | Zdravotechnika - zařizovací předměty | 0 | 0.36887 | 0
731 | Ústřední vytápění - kotelny | 0 | 0 | 0
733 | Ústřední vytápění - potrubí | 0 | 0.14028 | 0
734 | Ústřední vytápění - armatury | 0 | 0.01883 | 0
735 | Ústřední vytápění - otopná tělesa | 0 | 0.42164 | 0
762 | Konstrukce tesařské | 0 | 2.6491 | 0
763 | Konstrukce montované z desek, dílců a panelů | 0 | 1.2584 | 0
764 | Konstrukce klempířské | 0 | 3.0894 | 0.18623
766 | Konstrukce truhlářské | 0 | 1.5984 | 0.74221
767 | Konstrukce zámečnické | 0 | 0 | 0.10186
771 | Podlahy z dlaždic | 0 | 0.63642 | 0
776 | Podlahy povlakové | 0 | 2.1785 | 0.15132
781 | Dokončovací práce - obklady keramické | 0 | 2.1554 | 0
783 | Dokončovací práce - nátěry | 0 | 0.051406 | 0
784 | Dokončovací práce - malby | 0 | 0.42839 | 0
M | Materiál nosný | 0 | 0 | 0
21-M | Elektromontáže | 0 | 0 | 0
801-3 | Budovy a haly – bourání konstrukcí | 0 | 0 | 0
801-4 | Budovy a hal-opravy a údržba | 0 | 0 | 0
D1 | Demontáž | 0 | 0 | 0
D2 | Dodávky | 0 | 0 | 0
D3 | Doprava nákladní | 0 | 0 | 0
D4 | Skládkovné | 0 | 0 | 0
D5 | SPECIFIKACE | 0 | 0 | 0
HZS | HZS | 0 | 0 | 0
M21 | Elektromontáže | 0 | 0 | 0
M22 | Sdělovací, signal. a zabezpečovací zařízen | 0 | 0 | 0
M46 | Zemní práce při montážích | 0 | 0 | 0
M58 | Výchozí revize | 0 | 0 | 0
| Celkem | 0 | 355.3792 | 58.0592

## Rozpocet
ROZPOČET
Stavba: |  | Rekonstrukce a přístavba stávajícího objektu knihovny - Hranice u Aše
Objekt: |  | Stavební část
Část:
JKSO:
Objednatel: |  | Město Hranice
Zhotovitel:
Datum: |  | 22.3.2013
P.Č. | TV | KCN | Kód položky | Popis | MJ | Množství celkem | Cena jednotková | Cena celkem | Hmotnost | Hmotnost celkem | Hmotnost sutě | Hmotnost sutě celkem | Sazba DPH | Typ položky | Úroveň
1 | 2 | 3 | 4 | 5 | 6 | 7 | 8 | 9 |  |  |  |  | 10 | 11 | 12
| D |  | HSV | Práce a dodávky HSV |  |  |  | 0 |  | 338.1664 |  | 56.8775 |  |  | 0
| D |  | 1 | Zemní práce |  |  |  | 0 |  | 100.39 |  | 0 |  |  | 1
1 | K | 001 | 122201101 | Odkopávky a prokopávky nezapažené v hornině tř. 3 objem do 100 m3 | m3 | 14.432 |  | 0 | 0 | 0 | 0 | 0 | 21 | 4 | 2
2 | K | 001 | 132201101 | Hloubení rýh š do 600 mm v hornině tř. 3 objemu do 100 m3 | m3 | 18.642 |  | 0 | 0 | 0 | 0 | 0 | 21 | 4 | 2
3 | K | 001 | 132201101 | Hloubení rýh š do 600 mm v hornině tř. 3 objemu do 100 m3 | m3 | 52.512 |  | 0 | 0 | 0 | 0 | 0 | 21 | 4 | 2
4 | K | 001 | 139711101 | Vykopávky v uzavřených prostorách v hornině tř. 1 až 4 | m3 | 4 |  | 0 | 0 | 0 | 0 | 0 | 21 | 4 | 2
5 | K | 001 | 161101101 | Svislé přemístění výkopku z horniny tř. 1 až 4 hl výkopu do 2,5 m | m3 | 85.586 |  | 0 | 0 | 0 | 0 | 0 | 21 | 4 | 2
6 | K | 001 | 162301101 | Vodorovné přemístění do 500 m výkopku z horniny tř. 1 až 4 | m3 | 54.242 |  | 0 | 0 | 0 | 0 | 0 | 21 | 4 | 2
7 | K | 001 | 171201201 | Uložení sypaniny na skládky | m3 | 54.242 |  | 0 | 0 | 0 | 0 | 0 | 21 | 4 | 2
8 | K | 001 | 174101101 | Zásyp jam, šachet rýh nebo kolem objektů sypaninou se zhutněním | m3 | 30.314 |  | 0 | 0 | 0 | 0 | 0 | 21 | 4 | 2
9 | M | MAT | 583373320 | štěrkopísek frakce 0-22 třída C | t | 59.112 |  | 0 | 1 | 59.112 | 0 | 0 | 21 | 8 | 2
10 | K | 001 | 174101101 | Zásyp jam, šachet rýh nebo kolem objektů sypaninou se zhutněním | m3 | 10.176 |  | 0 | 0 | 0 | 0 | 0 | 21 | 4 | 2
11 | K | 001 | 174101101 | Zásyp jam, šachet rýh nebo kolem objektů sypaninou se zhutněním | m3 | 42.336 |  | 0 | 0 | 0 | 0 | 0 | 21 | 4 | 2
12 | M | MAT | 583373320 | štěrkopísek frakce 0-22 třída C | t | 41.278 |  | 0 | 1 | 41.278 | 0 | 0 | 21 | 8 | 2
13 | K | 001 | 174101102 | Zásyp v uzavřených prostorech sypaninou se zhutněním | m3 | 4 |  | 0 | 0 | 0 | 0 | 0 | 21 | 4 | 2
14 | K | 001 | 181101102 | Úprava pláně v zářezech v hornině tř. 1 až 4 se zhutněním | m2 | 139.878 |  | 0 | 0 | 0 | 0 | 0 | 21 | 4 | 2
| D |  | 2 | Zakládání |  |  |  | 0 |  | 58.4207 |  | 0 |  |  | 1
15 | K | 011 | 274313711 | Základové pásy z betonu tř. C 20/25 | m3 | 23.773 |  | 0 | 2.4533 | 58.3221 | 0 | 0 | 21 | 4 | 2
16 | K | 011 | 274351215 | Zřízení bednění stěn základových pásů | m2 | 85.806 |  | 0 | 0.00115 | 0.098677 | 0 | 0 | 21 | 4 | 2
| D |  | 3 | Svislé a kompletní konstrukce |  |  |  | 0 |  | 30.0147 |  | 0 |  |  | 1
17 | K | 014 | 310279841 | Zazdívka otvorů pl do 4 m2 ve zdivu nadzákladovém z nepálených tvárnic tl do 300 mm | m3 | 3.306 |  | 0 | 1.1356 | 3.7543 | 0 | 0 | 21 | 4 | 2
18 | K | 011 | 311272323 | Zdivo nosné tl 300 mm z pórobetonových přesných hladkých tvárnic Ytong hmotnosti 500 kg/m3 | m3 | 24.578 |  | 0 | 0.70972 | 17.4435 | 0 | 0 | 21 | 4 | 2
19 | K | 011 | 317941123 | Osazování ocelových válcovaných nosníků na zdivu I, IE, U, UE nebo L do č 22 | t | 0.111 |  | 0 | 0.01709 | 0.001897 | 0 | 0 | 21 | 4 | 2
20 | M | MAT | 133806300 | tyč ocelová I, značka oceli S 235 JR, označení průřezu 160 | t | 0.117 |  | 0 | 1 | 0.117 | 0 | 0 | 21 | 8 | 2
21 | K | 014 | 340239233 | Zazdívka otvorů pl do 4 m2 v příčkách nebo stěnách z příčkovek Ytong tl 100 mm | m2 | 4.8 |  | 0 | 0.06923 | 0.3323 | 0 | 0 | 21 | 4 | 2
22 | K | 011 | 342272323 | Příčky tl 100 mm z pórobetonových přesných příčkovek Ytong objemové hmotnosti 500 kg/m3 | m2 | 51.854 |  | 0 | 0.07063 | 3.6624 | 0 | 0 | 21 | 4 | 2
23 | K | 011 | 342272523 | Příčky tl 150 mm z pórobetonových přesných příčkovek Ytong objemové hmotnosti 500 kg/m3 | m2 | 43.06 |  | 0 | 0.10503 | 4.5226 | 0 | 0 | 21 | 4 | 2
24 | K | 011 | 342291111 | Ukotvení příček montážní polyuretanovou pěnou tl příčky do 100 mm | m | 19.435 |  | 0 | 8e-05 | 0.0015548 | 0 | 0 | 21 | 4 | 2
25 | K | 011 | 342291121 | Ukotvení příček k cihelným konstrukcím plochými nerezovými kotvami tl příčky do 100 mm | m | 39 |  | 0 | 6e-05 | 0.00234 | 0 | 0 | 21 | 4 | 2
26 | K | 011 | 346244381 | Plentování jednostranné v do 200 mm válcovaných nosníků cihlami | m2 | 0.992 |  | 0 | 0.17818 | 0.17675 | 0 | 0 | 21 | 4 | 2
| D |  | 4 | Vodorovné konstrukce |  |  |  | 0 |  | 4.4603 |  | 0 |  |  | 1
27 | K | 011 | 417321414 | Ztužující pásy a věnce ze ŽB tř. C 20/25 | m3 | 1.321 |  | 0 | 2.4534 | 3.2409 | 0 | 0 | 21 | 4 | 2
28 | K | 011 | 417352311 | Ztracené bednění věnců z pórobetonových U-profilů Ytong ve zdech tl 300 mm | m | 33.02 |  | 0 | 0.03371 | 1.1131 | 0 | 0 | 21 | 4 | 2
29 | K | 011 | 417361821 | Výztuž ztužujících pásů a věnců betonářskou ocelí 10 505 | t | 0.101 |  | 0 | 1.0526 | 0.10631 | 0 | 0 | 21 | 4 | 2
| D |  | 5 | Komunikace |  |  |  | 0 |  | 10.0199 |  | 0 |  |  | 1
30 | K | 221 | 564231111 | Podklad nebo podsyp ze štěrkopísku ŠP tl 100 mm | m2 | 61.056 |  | 0 | 0 | 0 | 0 | 0 | 21 | 4 | 2
31 | K | 221 | 564251111 | Podklad nebo podsyp ze štěrkopísku ŠP tl 150 mm | m2 | 17.05 |  | 0 | 0 | 0 | 0 | 0 | 21 | 4 | 2
32 | K | 221 | 564851111 | Podklad ze štěrkodrtě ŠD tl 150 mm | m2 | 62.2 |  | 0 | 0 | 0 | 0 | 0 | 21 | 4 | 2
33 | K | 221 | 596211110 | Kladení zámkové dlažby komunikací pro pěší tl 60 mm skupiny A pl do 50 m2 | m2 | 45.99 |  | 0 | 0.08425 | 3.8747 | 0 | 0 | 21 | 4 | 2
34 | M | MAT | 592453080 | dlažba BEST-KLASIKO 20 x 10 x 6 cm přírodní | m2 | 46.91 |  | 0 | 0.131 | 6.1452 | 0 | 0 | 21 | 8 | 2
| D |  | 6 | Úpravy povrchů, podlahy a osazování výplní |  |  |  | 0 |  | 74.4102 |  | 0 |  |  | 1
35 | K | 011 | 610991111 | Zakrývání vnitřních a vnějších výplní otvorů, předmětů a konstrukcí folií a páskou | m2 | 68.39 |  | 0 | 9e-05 | 0.0061551 | 0 | 0 | 21 | 4 | 2
36 | K | 014 | 612401191 | Omítka malých ploch vnitřních stěn do 0,09 m2 | kus | 28 |  | 0 | 0.00495 | 0.1386 | 0 | 0 | 15 | 4 | 2
37 | K | 014 | 612403399 | Hrubá výplň rýh ve vnitřních stěnách maltou | m2 | 8.43 |  | 0 | 0.10704 | 0.90235 | 0 | 0 | 15 | 4 | 2
38 | K | 014 | 612409991 | Začištění omítek kolem oken, dveří, podlah nebo obkladů | m | 180.76 |  | 0 | 0.00431 | 0.77908 | 0 | 0 | 21 | 4 | 2
39 | K | 011 | 612421626 | Vnitřní omítka zdiva vápenná nebo vápenocementová hladká | m2 | 133.48 |  | 0 | 0.04414 | 5.8918 | 0 | 0 | 21 | 4 | 2
40 | K | 014 | 612423531 | Omítka rýh š do 150 mm ve stěnách MV štuková | m2 | 19.79 |  | 0 | 0.06217 | 1.2303 | 0 | 0 | 21 | 4 | 2
41 | K | 014 | 612425931 | Omítka vápenná štuková vnitřního ostění okenního nebo dveřního | m2 | 1.8 |  | 0 | 0.05731 | 0.10316 | 0 | 0 | 21 | 4 | 2
42 | K | 011 | 612474215 | Vnitřní omítka pórobetonových stěn tl 4 mm ze suché směsi Ytong | m2 | 213.668 |  | 0 | 0.004 | 0.85467 | 0 | 0 | 21 | 4 | 2
43 | K | 011 | 612481118 | Potažení vnitřních stěn sklovláknitým pletivem vtlačením do tmele | m2 | 213.668 |  | 0 | 0.00469 | 1.0021 | 0 | 0 | 21 | 4 | 2
44 | K | 014 | 615481111 | Potažení válcovaných nosníků rabicovým pletivem s postřikem MC | m2 | 1.922 |  | 0 | 0.04785 | 0.091968 | 0 | 0 | 21 | 4 | 2
45 | K | 011 | 620471401 | Vnější omítka akrylátová tenkovrstvá mozaiková tl. do 4 mm | m2 | 50.88 |  | 0 | 0.00625 | 0.318 | 0 | 0 | 21 | 4 | 2
46 | K | 011 | 620471413 | Vnější omítka akrylátová tenkovrstvá probarvená Baumit zatřená (škrábaná) tl 3 mm | m2 | 374.8 |  | 0 | 0.0041 | 1.5367 | 0 | 0 | 21 | 4 | 2
47 | K | 011 | 620991121 | Zakrývání výplní venkovních otvorů před nástřikem plastických maltovin z lešení | m2 | 68.39 |  | 0 | 0.00011 | 0.0075229 | 0 | 0 | 21 | 4 | 2
48 | K | 011 | 622711115 | KZS stěn budov pod omítku deskami z polystyrénu EPS tl 50 mm s hmoždinkami s plastovým trnem | m2 | 338.65 |  | 0 | 0.00917 | 3.1054 | 0 | 0 | 21 | 4 | 2
49 | K | 011 | 622712115 | KZS stěn budov pod omítku deskami z polystyrénu XPS tl 50 mm s hmoždinkami s plastovým trnem | m2 | 101.76 |  | 0 | 0.00985 | 1.0023 | 0 | 0 | 21 | 4 | 2
50 | K | 011 | 622731114 | KZS vnějšího ostění hloubky špalet do 200 mm deskami z polystyrénu EPS tl 40 mm | m | 180.76 |  | 0 | 0.00185 | 0.33441 | 0 | 0 | 21 | 4 | 2
51 | K | 011 | 622751315 | KZS lišta zakládací soklová Al tl 1 mm šířky 53 mm | m | 98.96 |  | 0 | 0.00038 | 0.037605 | 0 | 0 | 21 | 4 | 2
52 | K | 011 | 622752135 | KZS lišta rohová soklová PVC s tkaninou a okapničkou | m | 36.44 |  | 0 | 0.0004 | 0.014576 | 0 | 0 | 21 | 4 | 2
53 | K | 011 | 622752231 | KZS lišta rohová stěnová PVC s tkaninou 10/10 mm | m | 146.68 |  | 0 | 3e-05 | 0.0044004 | 0 | 0 | 21 | 4 | 2
54 | K | 011 | 622754111 | KZS lišta začišťovací s tkaninou u oken, dveří, výloh | m | 147.12 |  | 0 | 0.0003 | 0.044136 | 0 | 0 | 21 | 4 | 2
55 | K | 011 | 622755111 | KZS lišta připojovací PVC parapetní | m | 33.64 |  | 0 | 0.0002 | 0.006728 | 0 | 0 | 21 | 4 | 2
56 | K | 014 | 622903110 | Mytí s odmaštěním vnějších omítek stupně složitosti 1 a 2 tlakovou vodou | m2 | 396.707 |  | 0 | 0.0001 | 0.039671 | 0 | 0 | 21 | 4 | 2
57 | K | 011 | 631311116 | Mazanina tl do 80 mm z betonu prostého tř. C 25/30 | m3 | 6.299 |  | 0 | 2.4533 | 15.4533 | 0 | 0 | 21 | 4 | 2
58 | K | 011 | 631311124 | Mazanina tl do 120 mm z betonu prostého tř. C 16/20 | m3 | 7.768 |  | 0 | 2.2563 | 17.5272 | 0 | 0 | 21 | 4 | 2
59 | K | 011 | 631311135 | Mazanina tl do 240 mm z betonu prostého tř. C 20/25 | m3 | 0.8 |  | 0 | 2.4533 | 1.9626 | 0 | 0 | 21 | 4 | 2
60 | K | 011 | 631319171 | Příplatek k mazanině tl do 80 mm za stržení povrchu spodní vrstvy před vložením výztuže | m3 | 3.15 |  | 0 | 0 | 0 | 0 | 0 | 21 | 4 | 2
61 | K | 011 | 631362021 | Výztuž mazanin svařovanými sítěmi Kari | t | 0.312 |  | 0 | 1.0531 | 0.32855 | 0 | 0 | 21 | 4 | 2
62 | K | 011 | 632450132 | Vyrovnávací cementový potěr tl do 30 mm ze suchých směsí provedený v ploše | m2 | 83.982 |  | 0 | 0.063 | 5.2909 | 0 | 0 | 21 | 4 | 2
63 | K | 011 | 632451415 | Potěr pískocementový tl do 10 mm tř. C 20 běžný | m2 | 41.68 |  | 0 | 0.02234 | 0.93113 | 0 | 0 | 21 | 4 | 2
64 | K | 011 | 637211121 | Okapový chodník z betonových dlaždic tl 40 mm kladených do písku se zalitím spár MC | m2 | 61.056 |  | 0 | 0.241 | 14.7145 | 0 | 0 | 21 | 4 | 2
65 | K | 014 | 642944121 | Osazování ocelových zárubní pl do 2,5 m2 | kus | 12 |  | 0 | 0.05139 | 0.61668 | 0 | 0 | 21 | 4 | 2
66 | M | MAT | 553311130 | zárubeň ocelová pro běžné zdění H 110 600 L/P | kus | 4 |  | 0 | 0.0108 | 0.0432 | 0 | 0 | 21 | 8 | 2
67 | M | MAT | 553311170 | zárubeň ocelová pro běžné zdění H 110 800 L/P | kus | 4 |  | 0 | 0.0112 | 0.0448 | 0 | 0 | 21 | 8 | 2
68 | M | MAT | 553311190 | zárubeň ocelová pro běžné zdění H 110 900 L/P | kus | 4 |  | 0 | 0.0114 | 0.0456 | 0 | 0 | 21 | 8 | 2
| D |  | 9 | Ostatní konstrukce a práce-bourání |  |  |  | 0 |  | 60.4505 |  | 56.8775 |  |  | 1
69 | K | 231 | 916331112 | Osazení zahradního obrubníku betonového do lože z betonu s boční opěrou | m | 17.7 |  | 0 | 0.10108 | 1.7891 | 0 | 0 | 21 | 4 | 2
70 | M | MAT | 592175120 | obrubník BEST-PARKAN 50x5x20 cm přírodní | kus | 36 |  | 0 | 0.011 | 0.396 | 0 | 0 | 21 | 8 | 2
71 | K | 003 | 941211111 | Montáž lešení řadového rámového lehkého zatížení do 200 kg/m2 š do 0,9 m v do 10 m | m2 | 338.43 |  | 0 | 0 | 0 | 0 | 0 | 21 | 4 | 2
72 | K | 003 | 941211211 | Příplatek k lešení řadovému rámovému lehkému š 0,9 m v do 25 m za první a ZKD den použití | m2 | 20305.8 |  | 0 | 0 | 0 | 0 | 0 | 21 | 4 | 2
73 | K | 003 | 941211811 | Demontáž lešení řadového rámového lehkého zatížení do 200 kg/m2 š do 0,9 m v do 10 m | m2 | 338.43 |  | 0 | 0 | 0 | 0 | 0 | 21 | 4 | 2
74 | K | 003 | 944611111 | Montáž ochranné plachty z textilie z umělých vláken | m2 | 338.43 |  | 0 | 0 | 0 | 0 | 0 | 21 | 4 | 2
75 | K | 003 | 944611211 | Příplatek k ochranné plachtě za první a ZKD den použití | m2 | 20305.8 |  | 0 | 0 | 0 | 0 | 0 | 21 | 4 | 2
76 | K | 003 | 944611811 | Demontáž ochranné plachty z textilie z umělých vláken | m2 | 338.43 |  | 0 | 0 | 0 | 0 | 0 | 21 | 4 | 2
77 | K | 003 | 944711111 | Montáž záchytné stříšky š do 1,5 m | m | 10 |  | 0 | 0 | 0 | 0 | 0 | 21 | 4 | 2
78 | K | 003 | 944711211 | Příplatek k záchytné stříšce š do 1,5 m za první a ZKD den použití | m | 600 |  | 0 | 0 | 0 | 0 | 0 | 21 | 4 | 2
79 | K | 003 | 944711811 | Demontáž záchytné stříšky š do 1,5 m | m | 10 |  | 0 | 0 | 0 | 0 | 0 | 21 | 4 | 2
80 | K | 003 | 949121111 | Lešení lehké pomocné kozové dílcové o výšce lešeňové podlahy do 1,2 m | m2 | 281.17 |  | 0 | 0 | 0 | 0 | 0 | 21 | 4 | 2
81 | K | 011 | 952901111 | Vyčištění budov bytové a občanské výstavby při výšce podlaží do 4 m | m2 | 281.17 |  | 0 | 4e-05 | 0.011247 | 0 | 0 | 21 | 4 | 2
82 | K | PK | 952990001 | Výstražné a bezpečnostní tabulky a značky | kus | 1 |  | 0 | 0 | 0 | 0 | 0 | 21 | 4 | 2
83 | K | PK | 952990002 | Hasicí přístroj 21A | kus | 2 |  | 0 | 0 | 0 | 0 | 0 | 21 | 4 | 2
84 | K | 013 | 962031133 | Bourání příček z cihel pálených na MVC tl do 150 mm | m2 | 38.73 |  | 0 | 0.00068 | 0.026336 | 0.261 | 10.1085 | 21 | 4 | 2
85 | K | 013 | 965042141 | Bourání podkladů pod dlažby nebo mazanin betonových nebo z litého asfaltu tl do 100 mm pl přes 4 m2 | m3 | 10.824 |  | 0 | 0 | 0 | 2.2 | 23.8128 | 21 | 4 | 2
86 | K | 013 | 965042231 | Bourání podkladů pod dlažby nebo mazanin betonových nebo z litého asfaltu tl přes 100 mm pl do 4 m2 | m3 | 0.8 |  | 0 | 0 | 0 | 2.2 | 1.76 | 21 | 4 | 2
87 | K | 013 | 965081213 | Bourání podlah z dlaždic keramických nebo xylolitových tl do 10 mm pl přes 1 m2 | m2 | 41.68 |  | 0 | 0 | 0 | 0.035 | 1.4588 | 21 | 4 | 2
88 | K | 013 | 965081313 | Bourání podlah z dlaždic betonových, teracových nebo čedičových tl do 20 mm pl přes 1 m2 | m2 | 63.45 |  | 0 | 0 | 0 | 0.059 | 3.7435 | 21 | 4 | 2
89 | K | 013 | 968062355 | Vybourání dřevěných rámů oken dvojitých nebo zdvojených pl do 2 m2 | m2 | 11.7 |  | 0 | 0.00103 | 0.012051 | 0.062 | 0.7254 | 21 | 4 | 2
90 | K | 013 | 968062356 | Vybourání dřevěných rámů oken dvojitých nebo zdvojených pl do 4 m2 | m2 | 31.77 |  | 0 | 0.00094 | 0.029864 | 0.054 | 1.7156 | 21 | 4 | 2
91 | K | 013 | 968062455 | Vybourání dřevěných dveřních zárubní pl do 2 m2 | m2 | 24.025 |  | 0 | 0.0012 | 0.02883 | 0.088 | 2.1142 | 21 | 4 | 2
92 | K | 013 | 968071125 | Vyvěšení nebo zavěšení kovových křídel dveří pl do 2 m2 | kus | 12 |  | 0 | 0 | 0 | 0 | 0 | 21 | 4 | 2
93 | K | 013 | 968072456 | Vybourání kovových dveřních zárubní pl přes 2 m2 | m2 | 7.28 |  | 0 | 0.00103 | 0.0074984 | 0.063 | 0.45864 | 21 | 4 | 2
94 | K | 013 | 971033621 | Vybourání otvorů ve zdivu cihelném pl do 4 m2 na MVC nebo MV tl do 100 mm | m2 | 3 |  | 0 | 0.00055 | 0.00165 | 0.18 | 0.54 | 21 | 4 | 2
95 | K | 013 | 971033641 | Vybourání otvorů ve zdivu cihelném pl do 4 m2 na MVC nebo MV tl do 300 mm | m3 | 0.66 |  | 0 | 0.00187 | 0.0012342 | 1.8 | 1.188 | 21 | 4 | 2
96 | K | 013 | 974032121 | Vysekání rýh ve stěnách nebo příčkách z dutých cihel nebo tvárnic hl do 30 mm š do 30 mm | m | 175.4 |  | 0 | 0.0005 | 0.0877 | 0.001 | 0.1754 | 21 | 4 | 2
97 | K | 013 | 978059541 | Odsekání a odebrání obkladů stěn z vnitřních obkládaček pl přes 1 m2 | m2 | 133.48 |  | 0 | 0 | 0 | 0.068 | 9.0766 | 21 | 4 | 2
| D |  | 99 | Přesun hmot |  |  |  | 0 |  | 58.059 |  | 0 |  |  | 2
98 | K | 014 | 999281111 | Přesun hmot pro opravy a údržbu budov v do 25 m | t | 282.263 |  | 0 | 0 | 0 | 0 | 0 | 21 | 4 | 3
99 | K | 013 | 979081111 | Odvoz suti a vybouraných hmot na skládku do 1 km | t | 58.059 |  | 0 | 0 | 0 | 0 | 0 | 21 | 4 | 3
100 | K | 013 | 979081121 | Odvoz suti a vybouraných hmot na skládku ZKD 1 km přes 1 km | t | 522.531 |  | 0 | 0 | 0 | 0 | 0 | 21 | 4 | 3
101 | K | 013 | 979082111 | Vnitrostaveništní vodorovná doprava suti a vybouraných hmot do 10 m | t | 58.059 |  | 0 | 0 | 0 | 0 | 0 | 21 | 4 | 3
102 | K | 013 | 979082121 | Vnitrostaveništní vodorovná doprava suti a vybouraných hmot ZKD 5 m přes 10 m | t | 174.177 |  | 0 | 0 | 0 | 0 | 0 | 21 | 4 | 3
103 | K | 006 | 979093111 | Uložení suti na skládku s hrubým urovnáním bez zhutnění | t | 58.059 |  | 0 | 0 | 0 | 0 | 0 | 21 | 4 | 3
104 | K | 013 | 979098203 | Poplatek za uložení stavebního odpadu z keramických materiálů na skládce (skládkovné) | t | 58.059 |  | 0 | 1 | 58.059 | 0 | 0 | 21 | 4 | 3
| D |  | PSV | Práce a dodávky PSV |  |  |  | 0 |  | 17.2129 |  | 1.1816 |  |  | 0
| D |  | 711 | Izolace proti vodě, vlhkosti a plynům |  |  |  | 0 |  | 0.51248 |  | 0 |  |  | 1
105 | K | 711 | 711111001 | Provedení izolace proti zemní vlhkosti vodorovné za studena nátěrem penetračním | m2 | 187.776 |  | 0 | 0 | 0 | 0 | 0 | 21 | 16 | 2
106 | M | MAT | 111631500 | lak asfaltový PENETRAL ALP- 20 kg | t | 0.056 |  | 0 | 1 | 0.056 | 0 | 0 | 21 | 32 | 2
107 | K | 711 | 711141559 | Provedení izolace proti zemní vlhkosti pásy přitavením vodorovné NAIP | m2 | 93.888 |  | 0 | 0.0004 | 0.037555 | 0 | 0 | 21 | 16 | 2
108 | M | MAT | 628322800 | pás těžký asfaltovaný BITUBITAGIT PE V60 S35 (200m2) | m2 | 107.971 |  | 0 | 0.00388 | 0.41893 | 0 | 0 | 21 | 32 | 2
109 | K | 711 | 998711201 | Přesun hmot pro izolace proti vodě, vlhkosti a plynům v objektech v do 6 m | % | 3.05 |  | 0 | 0 | 0 | 0 | 0 | 21 | 16 | 2
| D |  | 712 | Povlakové krytiny |  |  |  | 0 |  | 0.063254 |  | 0 |  |  | 1
110 | K | 712 | 712331101 | Provedení povlakové krytiny střech do 10° podkladní vrstvy pásy na sucho AIP, NAIP nebo tkaninou | m2 | 392.88 |  | 0 | 0 | 0 | 0 | 0 | 21 | 16 | 2
111 | M | MAT | 283292680 | folie podstřešní difúzní JUTAFOL D Speciál 140 g/m2 | m2 | 451.812 |  | 0 | 0.00014 | 0.063254 | 0 | 0 | 21 | 32 | 2
112 | K | 712 | 998712201 | Přesun hmot pro krytiny povlakové v objektech v do 6 m | % | 2.71 |  | 0 | 0 | 0 | 0 | 0 | 21 | 16 | 2
| D |  | 713 | Izolace tepelné |  |  |  | 0 |  | 0.76313 |  | 0 |  |  | 1
113 | K | 713 | 713111121 | Montáž izolace tepelné spodem stropů s uchycením drátem rohoží, pásů, dílců, desek | m2 | 88.868 |  | 0 | 0.00053 | 0.0471 | 0 | 0 | 21 | 16 | 2
114 | M | MAT | 631481070 | deska minerální střešní izolační ORSIK 600x1200 mm tl.160 mm | m2 | 90.645 |  | 0 | 0.0056 | 0.50761 | 0 | 0 | 21 | 32 | 2
115 | K | 713 | 713121121 | Montáž izolace tepelné podlah volně kladenými rohožemi, pásy, dílci, deskami 2 vrstvy | m2 | 83.982 |  | 0 | 0 | 0 | 0 | 0 | 21 | 16 | 2
116 | M | MAT | 283758680 | deska z pěnového polystyrenu bílá EPS 70 Z 1000 x 1000 x 50 mm | m2 | 171.323 |  | 0 | 0.001 | 0.17132 | 0 | 0 | 21 | 32 | 2
117 | K | 713 | 713131151 | Montáž izolace tepelné stěn a základů volně vloženými rohožemi, pásy, dílci, deskami 1 vrstva | m2 | 6.95 |  | 0 | 0.00023 | 0.0015985 | 0 | 0 | 21 | 16 | 2
118 | M | MAT | 283758120 | deska z pěnového polystyrenu EPS 50 Z 1000 x 1000 x 10 mm | m2 | 7.089 |  | 0 | 0.00015 | 0.0010634 | 0 | 0 | 21 | 32 | 2
119 | K | 713 | 713191131 | Izolace tepelné podlah, stropů vrchem a střech překrytí PE fólií tl. 0,2 mm | m2 | 83.982 |  | 0 | 0.00041 | 0.034433 | 0 | 0 | 21 | 16 | 2
120 | K | 713 | 998713201 | Přesun hmot pro izolace tepelné v objektech v do 6 m | % | 1.77 |  | 0 | 0 | 0 | 0 | 0 | 21 | 16 | 2
| D |  | 721 | Zdravotechnika - vnitřní kanalizace |  |  |  | 0 |  | 0.44906 |  | 0 |  |  | 1
121 | K | 721 | 721110952 | Potrubí kameninové vsazení odbočky DN 125 | kus | 2 |  | 0 | 0.01502 | 0.03004 | 0 | 0 | 21 | 16 | 2
122 | K | 721 | 721140915 | Potrubí litinové propojení potrubí DN 100 | kus | 3 |  | 0 | 0.00202 | 0.00606 | 0 | 0 | 21 | 16 | 2
123 | K | 721 | 721173316 | Potrubí kanalizační z PVC hrdlové dešťové DN 125 systém KG | m | 63.8 |  | 0 | 0.00227 | 0.14483 | 0 | 0 | 21 | 16 | 2
124 | K | 721 | 721173401 | Potrubí kanalizační z PVC hrdlové ležaté vnitřní DN 100 systém KG | m | 9.8 |  | 0 | 0.00126 | 0.012348 | 0 | 0 | 21 | 16 | 2
125 | K | 721 | 721174025 | Potrubí kanalizační z PP odpadní DN 100 | m | 20.2 |  | 0 | 0.01115 | 0.22523 | 0 | 0 | 21 | 16 | 2
126 | K | 721 | 721174042 | Potrubí kanalizační z PP připojovací DN 40 | m | 3.5 |  | 0 | 0.00082 | 0.00287 | 0 | 0 | 21 | 16 | 2
127 | K | 721 | 721174043 | Potrubí kanalizační z PP připojovací DN 50 | m | 14 |  | 0 | 0.001 | 0.014 | 0 | 0 | 21 | 16 | 2
128 | K | 721 | 721174044 | Potrubí kanalizační z PP připojovací DN 70 | m | 3.5 |  | 0 | 0.00133 | 0.004655 | 0 | 0 | 21 | 16 | 2
129 | K | PK | 721179901 | Čistící kus DN 100 | kus | 2 |  | 0 | 0 | 0 | 0 | 0 | 15 | 16 | 2
130 | K | 721 | 721194104 | Vyvedení a upevnění odpadních výpustek DN 40 | kus | 3 |  | 0 | 0 | 0 | 0 | 0 | 15 | 16 | 2
131 | K | 721 | 721194105 | Vyvedení a upevnění odpadních výpustek DN 50 | kus | 4 |  | 0 | 0 | 0 | 0 | 0 | 15 | 16 | 2
132 | K | 721 | 721194109 | Vyvedení a upevnění odpadních výpustek DN 100 | kus | 6 |  | 0 | 0 | 0 | 0 | 0 | 15 | 16 | 2
133 | K | 721 | 721242115 | Lapač střešních splavenin z PP se zápachovou klapkou a lapacím košem DN 110 | kus | 5 |  | 0 | 0.00143 | 0.00715 | 0 | 0 | 21 | 16 | 2
134 | K | 721 | 721273153 | Hlavice ventilační polypropylen PP DN 110 | kus | 2 |  | 0 | 0.00085 | 0.0017 | 0 | 0 | 15 | 16 | 2
135 | K | 721 | 721274124 | Přivzdušňovací ventil vnitřní odpadních potrubí DN 110 | kus | 1 |  | 0 | 0.00018 | 0.00018 | 0 | 0 | 15 | 16 | 2
136 | K | 721 | 721290111 | Zkouška těsnosti potrubí kanalizace vodou do DN 125 | m | 41.2 |  | 0 | 0 | 0 | 0 | 0 | 15 | 16 | 2
137 | K | PK | 721990001 | Demontáž a úprava stávajícího ZTI | h | 30 |  | 0 | 0 | 0 | 0 | 0 | 21 | 16 | 2
138 | K | 721 | 998721201 | Přesun hmot pro vnitřní kanalizace v objektech v do 6 m | % | 1.68 |  | 0 | 0 | 0 | 0 | 0 | 15 | 16 | 2
| D |  | 722 | Zdravotechnika - vnitřní vodovod |  |  |  | 0 |  | 0.32819 |  | 0 |  |  | 1
139 | K | 721 | 722174022 | Potrubí vodovodní plastové PPR svar polyfuze PN 20 D 20 x 3,4 mm | m | 37.8 |  | 0 | 0.00351 | 0.13268 | 0 | 0 | 15 | 16 | 2
140 | K | 721 | 722174023 | Potrubí vodovodní plastové PPR svar polyfuze PN 20 D 25 x 4,2 mm | m | 25 |  | 0 | 0.00574 | 0.1435 | 0 | 0 | 15 | 16 | 2
141 | K | 721 | 722181221 | Ochrana vodovodního potrubí přilepenými tepelně izolačními trubicemi z PE tl do 25 mm DN do 22 mm | m | 37.8 |  | 0 | 5e-05 | 0.00189 | 0 | 0 | 15 | 16 | 2
142 | K | 721 | 722181222 | Ochrana vodovodního potrubí přilepenými tepelně izolačními trubicemi z PE tl do 25 mm DN do 42 mm | m | 25 |  | 0 | 7e-05 | 0.00175 | 0 | 0 | 15 | 16 | 2
143 | K | 721 | 722224116 | Kohout plnicí nebo vypouštěcí G 3/4 PN 10 s jedním závitem | kus | 1 |  | 0 | 0.00027 | 0.00027 | 0 | 0 | 15 | 16 | 2
144 | K | 721 | 722231074 | Ventil zpětný G 1 PN 10 do 110°C se dvěma závity | kus | 1 |  | 0 | 0.00024 | 0.00024 | 0 | 0 | 21 | 16 | 2
145 | K | 721 | 722232044 | Kohout kulový přímý G 3/4 PN 42 do 185°C vnitřní závit | kus | 2 |  | 0 | 0.00034 | 0.00068 | 0 | 0 | 21 | 16 | 2
146 | K | 721 | 722232045 | Kohout kulový přímý G 1 PN 42 do 185°C vnitřní závit | kus | 2 |  | 0 | 0.0005 | 0.001 | 0 | 0 | 21 | 16 | 2
147 | K | 721 | 722250143 | Hydrantový systém s tvarově stálou hadicí D 25 x 30 m prosklený | soubor | 1 |  | 0 | 0.03016 | 0.03016 | 0 | 0 | 21 | 16 | 2
148 | K | 721 | 722262223 | Vodoměr závitový jednovtokový suchoběžný do 40 °C G 3/4 x 130 mm Qn 1,5 m3/s horizontální | kus | 1 |  | 0 | 0.00346 | 0.00346 | 0 | 0 | 15 | 16 | 2
149 | K | 721 | 722290226 | Zkouška těsnosti vodovodního potrubí závitového do DN 50 | m | 62.8 |  | 0 | 0.00019 | 0.011932 | 0 | 0 | 15 | 16 | 2
150 | K | 721 | 722290234 | Proplach a dezinfekce vodovodního potrubí do DN 80 | m | 62.8 |  | 0 | 1e-05 | 0.000628 | 0 | 0 | 15 | 16 | 2
151 | K | 721 | 998722201 | Přesun hmot pro vnitřní vodovod v objektech v do 6 m | % | 1.02 |  | 0 | 0 | 0 | 0 | 0 | 15 | 16 | 2
| D |  | 723 | Zdravotechnika - vnitřní plynovod |  |  |  | 0 |  | 0.10168 |  | 0 |  |  | 1
152 | K | PK | 723010001 | Napojení na stávající rozvod | kus | 1 |  | 0 | 0 | 0 | 0 | 0 | 21 | 16 | 2
153 | K | 721 | 723111203 | Potrubí ocelové závitové černé bezešvé svařované běžné DN 20 | m | 2.5 |  | 0 | 0.01786 | 0.04465 | 0 | 0 | 21 | 16 | 2
154 | K | 721 | 723111204 | Potrubí ocelové závitové černé bezešvé svařované běžné DN 25 | m | 4 |  | 0 | 0.01411 | 0.05644 | 0 | 0 | 21 | 16 | 2
155 | K | 721 | 723190907 | Odvzdušnění nebo napuštění plynovodního potrubí | m | 6.5 |  | 0 | 0 | 0 | 0 | 0 | 21 | 16 | 2
156 | K | 721 | 723190909 | Zkouška těsnosti potrubí plynovodního | m | 6.5 |  | 0 | 0 | 0 | 0 | 0 | 21 | 16 | 2
157 | K | 721 | 723230103 | Kulový uzávěr přímý PN 5 G 3/4 FF s protipožární armaturou a 2x vnitřním závitem | kus | 1 |  | 0 | 0.00059 | 0.00059 | 0 | 0 | 21 | 16 | 2
158 | K | 721 | 998723201 | Přesun hmot pro vnitřní plynovod v objektech v do 6 m | % | 1.04 |  | 0 | 0 | 0 | 0 | 0 | 21 | 16 | 2
| D |  | 725 | Zdravotechnika - zařizovací předměty |  |  |  | 0 |  | 0.36887 |  | 0 |  |  | 1
159 | K | 721 | 725112171 | Klozet keramický kombi s hlubokým splachováním odpad vodorovný | soubor | 1 |  | 0 | 0.02951 | 0.02951 | 0 | 0 | 21 | 16 | 2
160 | K | 721 | 725112172 | Klozet keramický kombi s hlubokým splachováním odpad svislý | soubor | 3 |  | 0 | 0.01656 | 0.04968 | 0 | 0 | 21 | 16 | 2
161 | K | 721 | 725112173 | Klozet keramický kombi s hlubokým splachováním zvýšený odpad svislý | soubor | 1 |  | 0 | 0.02256 | 0.02256 | 0 | 0 | 21 | 16 | 2
162 | K | 721 | 725121523 | Pisoárový záchodek automatický pro bateriové napájení | soubor | 2 |  | 0 | 0.01699 | 0.03398 | 0 | 0 | 21 | 16 | 2
163 | K | 721 | 725211602 | Umyvadlo keramické připevněné na stěnu šrouby v bílé barvě bez krytu na sifon 550 mm | soubor | 2 |  | 0 | 0.01552 | 0.03104 | 0 | 0 | 21 | 16 | 2
164 | K | 721 | 725211681 | Umyvadlo keramické zdravotní připevněné na stěnu šrouby v bílé barvě 640 mm | soubor | 1 |  | 0 | 0.01902 | 0.01902 | 0 | 0 | 21 | 16 | 2
165 | K | 721 | 725241142 | Vanička sprchová akrylátová čtvrtkruhová 900x900 mm | soubor | 1 |  | 0 | 0.01381 | 0.01381 | 0 | 0 | 21 | 16 | 2
166 | K | 721 | 725245131 | Zástěna sprchová dvoukřídlá do výšky 2000 mm a šířky 900 mm pro vaničky čtvrtkruhové | soubor | 1 |  | 0 | 0.04 | 0.04 | 0 | 0 | 21 | 16 | 2
167 | K | 721 | 725311121 | Dřez jednoduchý nerezový se zápachovou uzávěrkou s odkapávací miskou a plochou 560x480 mm | soubor | 1 |  | 0 | 0.00508 | 0.00508 | 0 | 0 | 21 | 16 | 2
168 | K | 721 | 725331111 | Výlevka bez výtokových armatur keramická se sklopnou plastovou mřížkou 425 mm | soubor | 1 |  | 0 | 0.01708 | 0.01708 | 0 | 0 | 21 | 16 | 2
169 | K | 721 | 725532124 | Elektrický ohřívač zásobníkový akumulační závěsný svislý 160 l / 2 kW | soubor | 1 |  | 0 | 0.09075 | 0.09075 | 0 | 0 | 21 | 16 | 2
170 | K | 721 | 725813111 | Ventil rohový bez připojovací trubičky G 1/2 | soubor | 15 |  | 0 | 0.0003 | 0.0045 | 0 | 0 | 15 | 16 | 2
171 | K | 721 | 725821311 | Baterie dřezové nástěnné pákové s otáčivým kulatým ústím a délkou ramínka 200 mm | soubor | 1 |  | 0 | 0.00184 | 0.00184 | 0 | 0 | 21 | 16 | 2
172 | K | 721 | 725821325 | Baterie dřezové stojánkové pákové s otáčivým kulatým ústím a délkou ramínka 200 mm | soubor | 1 |  | 0 | 0.00184 | 0.00184 | 0 | 0 | 15 | 16 | 2
173 | K | 721 | 725822611 | Baterie umyvadlové stojánkové pákové bez otvírání odpadu | soubor | 3 |  | 0 | 0.00184 | 0.00552 | 0 | 0 | 15 | 16 | 2
174 | K | 721 | 725841331 | Baterie sprchové zápustné kompletní | soubor | 1 |  | 0 | 0.00185 | 0.00185 | 0 | 0 | 15 | 16 | 2
175 | K | 721 | 725980122 | Dvířka 15/30 | kus | 3 |  | 0 | 0.00027 | 0.00081 | 0 | 0 | 21 | 16 | 2
176 | K | 721 | 998725201 | Přesun hmot pro zařizovací předměty v objektech v do 6 m | % | 0.21 |  | 0 | 0 | 0 | 0 | 0 | 15 | 16 | 2
| D |  | 731 | Ústřední vytápění - kotelny |  |  |  | 0 |  | 0 |  | 0 |  |  | 1
177 | K | 731 | 731241123 | Montáž kotle ocelového nástěnného na plynná paliva | soubor | 1 |  | 0 | 0 | 0 | 0 | 0 | 21 | 16 | 2
178 | M | MAT | 484010001 | Kotel Buderus Logamax Plus GB 072-24 | kus | 1 |  | 0 | 0 | 0 | 0 | 0 | 21 | 32 | 2
179 | M | MAT | 484010002 | Odkouření | kus | 1 |  | 0 | 0 | 0 | 0 | 0 | 21 | 32 | 2
180 | K | PK | 731249901 | M+D prostorový regulační přístroj BUDERUS RC35 s venkovním čidlem | kus | 1 |  | 0 | 0 | 0 | 0 | 0 | 21 | 16 | 2
181 | K | 731 | 998731201 | Přesun hmot pro kotelny v objektech v do 6 m | % | 2.81 |  | 0 | 0 | 0 | 0 | 0 | 21 | 16 | 2
| D |  | 733 | Ústřední vytápění - potrubí |  |  |  | 0 |  | 0.14028 |  | 0 |  |  | 1
182 | K | 731 | 733223102 | Potrubí měděné tvrdé spojované měkkým pájením D 15x1 | m | 91.4 |  | 0 | 0.00067 | 0.061238 | 0 | 0 | 21 | 16 | 2
183 | K | 731 | 733223103 | Potrubí měděné tvrdé spojované měkkým pájením D 18x1 | m | 32 |  | 0 | 0.00092 | 0.02944 | 0 | 0 | 21 | 16 | 2
184 | K | 731 | 733223104 | Potrubí měděné tvrdé spojované měkkým pájením D 22x1 | m | 48 |  | 0 | 0.00091 | 0.04368 | 0 | 0 | 21 | 16 | 2
185 | K | 731 | 733223105 | Potrubí měděné tvrdé spojované měkkým pájením D 28x1,5 | m | 4 |  | 0 | 0.00148 | 0.00592 | 0 | 0 | 21 | 16 | 2
186 | K | 731 | 733291101 | Zkouška těsnosti potrubí měděné do D 35x1,5 | m | 175.4 |  | 0 | 0 | 0 | 0 | 0 | 21 | 16 | 2
187 | K | 731 | 998733201 | Přesun hmot pro rozvody potrubí v objektech v do 6 m | % | 3.19 |  | 0 | 0 | 0 | 0 | 0 | 21 | 16 | 2
| D |  | 734 | Ústřední vytápění - armatury |  |  |  | 0 |  | 0.01883 |  | 0 |  |  | 1
188 | K | 731 | 734211119 | Ventil závitový odvzdušňovací G 3/8 PN 14 do 120°C automatický | kus | 4 |  | 0 | 0.00023 | 0.00092 | 0 | 0 | 21 | 16 | 2
189 | K | 731 | 734221686 | Termostatická hlavice vosková PN 10 do 110°C otopných těles VK | kus | 19 |  | 0 | 0.00012 | 0.00228 | 0 | 0 | 21 | 16 | 2
190 | K | 731 | 734261402 | Armatura připojovací rohová G 1/2x18 PN 10 do 110°C radiátorů typu VK | kus | 19 |  | 0 | 0.00071 | 0.01349 | 0 | 0 | 21 | 16 | 2
191 | K | 731 | 734291123 | Kohout plnící a vypouštěcí G 1/2 PN 10 do 110°C závitový | kus | 2 |  | 0 | 0.00022 | 0.00044 | 0 | 0 | 21 | 16 | 2
192 | K | 731 | 734291243 | Filtr závitový přímý G 3/4 PN 16 do 130°C s vnitřními závity | kus | 1 |  | 0 | 0.00034 | 0.00034 | 0 | 0 | 21 | 16 | 2
193 | K | 731 | 734292714 | Kohout kulový přímý G 3/4 PN 42 do 185°C vnitřní závit | kus | 4 |  | 0 | 0.00034 | 0.00136 | 0 | 0 | 21 | 16 | 2
194 | K | 731 | 998734201 | Přesun hmot pro armatury v objektech v do 6 m | % | 0.27 |  | 0 | 0 | 0 | 0 | 0 | 21 | 16 | 2
| D |  | 735 | Ústřední vytápění - otopná tělesa |  |  |  | 0 |  | 0.42164 |  | 0 |  |  | 1
195 | K | 731 | 735152252 | Otopné těleso panelové Korado Radik Ventil Kompakt typ 11 VK výška/délka 500/500 mm | kus | 3 |  | 0 | 0.01075 | 0.03225 | 0 | 0 | 21 | 16 | 2
196 | K | 731 | 735152272 | Otopné těleso panelové Korado Radik Ventil Kompakt typ 11 VK výška/délka 600/500 mm | kus | 1 |  | 0 | 0.01245 | 0.01245 | 0 | 0 | 21 | 16 | 2
197 | K | 731 | 735152273 | Otopné těleso panelové Korado Radik Ventil Kompakt typ 11 VK výška/délka 600/600 mm | kus | 1 |  | 0 | 0.0145 | 0.0145 | 0 | 0 | 21 | 16 | 2
198 | K | 731 | 735152275 | Otopné těleso panelové Korado Radik Ventil Kompakt typ 11 VK výška/délka 600/800 mm | kus | 1 |  | 0 | 0.0186 | 0.0186 | 0 | 0 | 21 | 16 | 2
199 | K | 731 | 735152276 | Otopné těleso panelové Korado Radik Ventil Kompakt typ 11 VK výška/délka 600/900 mm | kus | 1 |  | 0 | 0.02065 | 0.02065 | 0 | 0 | 21 | 16 | 2
200 | K | 731 | 735152479 | Otopné těleso panelové Korado Radik Ventil Kompakt typ 21 VK výška/délka 600/1200 mm | kus | 1 |  | 0 | 0.03664 | 0.03664 | 0 | 0 | 21 | 16 | 2
201 | K | 731 | 735152556 | Otopné těleso panelové Korado Radik Ventil Kompakt typ 22 VK výška/délka 500/900 mm | kus | 11 |  | 0 | 0.02605 | 0.28655 | 0 | 0 | 21 | 16 | 2
202 | K | 731 | 998735201 | Přesun hmot pro otopná tělesa v objektech v do 6 m | % | 2.26 |  | 0 | 0 | 0 | 0 | 0 | 21 | 16 | 2
| D |  | 762 | Konstrukce tesařské |  |  |  | 0 |  | 2.6491 |  | 0 |  |  | 1
203 | K | 762 | 762085103 | Montáž kotevních želez, příložek, patek nebo táhel k dřevěné kci | kus | 56 |  | 0 | 0.00267 | 0.14952 | 0 | 0 | 21 | 16 | 2
204 | M | MAT | 553010001 | kotvení pozednic | kus | 56 |  | 0 | 0 | 0 | 0 | 0 | 21 | 32 | 2
205 | K | 762 | 762332131 | Montáž vázaných kcí krovů pravidelných z hraněného řeziva průřezové plochy do 120 cm2 | m | 66.24 |  | 0 | 0 | 0 | 0 | 0 | 21 | 16 | 2
206 | M | MAT | 605120010 | řezivo jehličnaté hranol jakost I do 120 cm2 | m3 | 0.874 |  | 0 | 0.55 | 0.4807 | 0 | 0 | 21 | 32 | 2
207 | K | 762 | 762342214 | Montáž laťování na střechách jednoduchých sklonu do 60° osové vzdálenosti do 360 mm | m2 | 392.88 |  | 0 | 0 | 0 | 0 | 0 | 21 | 16 | 2
208 | M | MAT | 605141010 | řezivo jehličnaté lať jakost I 10 - 25 cm2 | m3 | 3.051 |  | 0 | 0.55 | 1.6781 | 0 | 0 | 21 | 32 | 2
209 | K | 762 | 762342441 | Montáž lišt trojúhelníkových nebo kontralatí na střechách sklonu do 60° | m | 352 |  | 0 | 0 | 0 | 0 | 0 | 21 | 16 | 2
210 | M | MAT | 605141010 | řezivo jehličnaté lať jakost I 10 - 25 cm2 | m3 | 0.581 |  | 0 | 0.55 | 0.31955 | 0 | 0 | 21 | 32 | 2
211 | K | 762 | 762395000 | Spojovací prostředky pro montáž krovu, bednění, laťování, světlíky, klíny | m3 | 0.874 |  | 0 | 0.02431 | 0.021247 | 0 | 0 | 21 | 16 | 2
212 | K | 762 | 998762202 | Přesun hmot pro kce tesařské v objektech v do 12 m | % | 5.58 |  | 0 | 0 | 0 | 0 | 0 | 21 | 16 | 2
| D |  | 763 | Konstrukce montované z desek, dílců a panelů |  |  |  | 0 |  | 1.2584 |  | 0 |  |  | 1
213 | K | 763 | 763131751 | Montáž parotěsné zábrany do SDK podhledu | m2 | 83.982 |  | 0 | 0 | 0 | 0 | 0 | 21 | 16 | 2
214 | M | MAT | 283292760 | folie nehořlavá parotěsná JUTAFOL N Speciál 140 g/m2 | m2 | 92.38 |  | 0 | 0.00014 | 0.012933 | 0 | 0 | 21 | 32 | 2
215 | K | 763 | 763161621 | SDK podkroví desky 1xDF 12,5 bez TI REI 30 dvouvrstvá dřevěná spodní kce | m2 | 83.982 |  | 0 | 0.01483 | 1.2455 | 0 | 0 | 21 | 16 | 2
216 | K | 763 | 763732114 | Montáž dřevostaveb střešní konstrukce v do 10 m z příhradových vazníků konstrukční délky do 12,5 m | m | 278.4 |  | 0 | 0 | 0 | 0 | 0 | 21 | 16 | 2
217 | K | 763 | 763732115 | Montáž dřevostaveb střešní konstrukce v do 10 m z příhradových vazníků konstrukční délky do 15 m | m | 70.44 |  | 0 | 0 | 0 | 0 | 0 | 21 | 16 | 2
218 | M | MAT | 607990001 | Vazník sbíjený 13920x800+1150 - A | kus | 6 |  | 0 | 0 | 0 | 0 | 0 | 21 | 32 | 2
219 | M | MAT | 607990002 | Vazník sbíjený 13920x1270 - B | kus | 14 |  | 0 | 0 | 0 | 0 | 0 | 21 | 32 | 2
220 | M | MAT | 607990003 | Vazník sbíjený 11740x1270 - C | kus | 6 |  | 0 | 0 | 0 | 0 | 0 | 21 | 32 | 2
221 | M | MAT | 607990004 | Trojúhelníkové doplňky střechy z prken osazené na vaznících B - D | kus | 4 |  | 0 | 0 | 0 | 0 | 0 | 21 | 32 | 2
222 | M | MAT | 607990005 | Doprava | kus | 1 |  | 0 | 0 | 0 | 0 | 0 | 21 | 32 | 2
223 | M | MAT | 607990006 | Zavětrování | kus | 1 |  | 0 | 0 | 0 | 0 | 0 | 21 | 32 | 2
224 | K | 763 | 998763201 | Přesun hmot pro dřevostavby v objektech v do 12 m | % | 7.99 |  | 0 | 0 | 0 | 0 | 0 | 21 | 16 | 2
| D |  | 764 | Konstrukce klempířské |  |  |  | 0 |  | 3.0894 |  | 0.18623 |  |  | 1
225 | K | 764 | 764172001 | Krytina Rannila tašková tabule Monterrey povrch PES sklon do 11° | m2 | 392.88 |  | 0 | 0.00674 | 2.648 | 0 | 0 | 21 | 16 | 2
226 | K | 764 | 764172070 | Krytina Rannila štítové lemování vrchní sklon do 30° | m | 40 |  | 0 | 0.00013 | 0.0052 | 0 | 0 | 21 | 16 | 2
227 | K | 764 | 764172073 | Krytina Rannila okapové lemování sklon do 30° | m | 45.92 |  | 0 | 0.00061 | 0.028011 | 0 | 0 | 21 | 16 | 2
228 | K | 764 | 764172074 | Krytina Rannila úžlabí včetně těsnění sklon do 30° | m | 19 |  | 0 | 0.00153 | 0.02907 | 0 | 0 | 21 | 16 | 2
229 | K | 764 | 764172080 | Krytina Rannila hřeben z hřebenáčů oblých sklon do 30° | m | 34.52 |  | 0 | 0.00281 | 0.097001 | 0 | 0 | 21 | 16 | 2
230 | K | 764 | 764172090 | Krytina Rannila koncovka hřebene sedlová sklon do 30° | kus | 3 |  | 0 | 0.00023 | 0.00069 | 0 | 0 | 21 | 16 | 2
231 | K | 764 | 764172096 | Krytina Rannila spoj hřebene tvaru Y sklon do 30° | kus | 1 |  | 0 | 0.00039 | 0.00039 | 0 | 0 | 21 | 16 | 2
232 | K | 764 | 764172128 | Krytina Rannila sněhová zábrana VLEP sklon do 30° | m | 45.92 |  | 0 | 0.00133 | 0.061074 | 0 | 0 | 21 | 16 | 2
233 | K | 764 | 764252503 | Žlab Zn-Ti podokapní půlkruhový rš 330 mm | m | 45.92 |  | 0 | 0.00202 | 0.092758 | 0 | 0 | 21 | 16 | 2
234 | K | 764 | 764259526 | Žlab Zn-Ti - kotlík kulatý vel. 330/100 mm | kus | 5 |  | 0 | 0.00301 | 0.01505 | 0 | 0 | 21 | 16 | 2
235 | K | 764 | 764410850 | Demontáž oplechování parapetu rš do 330 mm | m | 24.24 |  | 0 | 0 | 0 | 0.00135 | 0.032724 | 21 | 16 | 2
236 | K | 764 | 764430840 | Demontáž oplechování zdí rš do 500 mm | m | 66.74 |  | 0 | 0 | 0 | 0.0023 | 0.1535 | 21 | 16 | 2
237 | K | 764 | 764510550 | Oplechování parapetů Zn-Ti rš 330 mm včetně rohů | m | 33.64 |  | 0 | 0.0017 | 0.057188 | 0 | 0 | 21 | 16 | 2
238 | K | 764 | 764554502 | Odpadní trouby Zn-Ti kruhové průměr 100 mm | m | 25 |  | 0 | 0.0022 | 0.055 | 0 | 0 | 21 | 16 | 2
239 | K | 764 | 998764201 | Přesun hmot pro konstrukce klempířské v objektech v do 6 m | % | 1.52 |  | 0 | 0 | 0 | 0 | 0 | 21 | 16 | 2
| D |  | 766 | Konstrukce truhlářské |  |  |  | 0 |  | 1.5984 |  | 0.74221 |  |  | 1
240 | K | 766 | 766421213 | Montáž obložení podhledů jednoduchých palubkami z měkkého dřeva š do 100 mm | m2 | 88.048 |  | 0 | 0.00028 | 0.024653 | 0 | 0 | 21 | 16 | 2
241 | M | MAT | 611911550 | palubky obkladové SM profil klasický 19 x 116 mm A/B | m2 | 96.853 |  | 0 | 0.00931 | 0.9017 | 0 | 0 | 21 | 32 | 2
242 | K | 766 | 766427112 | Montáž obložení podhledů podkladového roštu | m | 220.12 |  | 0 | 0.00017 | 0.03742 | 0 | 0 | 21 | 16 | 2
243 | M | MAT | 605141010 | řezivo jehličnaté lať jakost I 10 - 25 cm2 | m3 | 0.363 |  | 0 | 0.55 | 0.19965 | 0 | 0 | 21 | 32 | 2
244 | K | 766 | 766621211 | Montáž oken zdvojených otevíravých výšky do 1,5m s rámem do zdiva | m2 | 19.351 |  | 0 | 0.00025 | 0.0048378 | 0 | 0 | 21 | 16 | 2
245 | K | 766 | 766621212 | Montáž oken zdvojených otevíravých výšky přes 1,5 do 2,5m s rámem do zdiva | m2 | 40.68 |  | 0 | 0.0004 | 0.016272 | 0 | 0 | 21 | 16 | 2
246 | K | 766 | 766660001 | Montáž dveřních křídel otvíravých 1křídlových š do 0,8 m do ocelové zárubně | kus | 8 |  | 0 | 0 | 0 | 0 | 0 | 21 | 16 | 2
247 | K | 766 | 766660002 | Montáž dveřních křídel otvíravých 1křídlových š přes 0,8 m do ocelové zárubně | kus | 4 |  | 0 | 0 | 0 | 0 | 0 | 21 | 16 | 2
248 | M | MAT | 611601260 | dveře dřevěné vnitřní hladké plné 1křídlové bílé 60x197 cm | kus | 4 |  | 0 | 0.0138 | 0.0552 | 0 | 0 | 21 | 32 | 2
249 | M | MAT | 611601860 | dveře dřevěné vnitřní hladké plné 1křídlové bílé 80x197 cm | kus | 4 |  | 0 | 0.016 | 0.064 | 0 | 0 | 21 | 32 | 2
250 | M | MAT | 611602160 | dveře dřevěné vnitřní hladké plné 1křídlové bílé 90x197 cm | kus | 4 |  | 0 | 0.0175 | 0.07 | 0 | 0 | 21 | 32 | 2
251 | K | 766 | 766660481 | Montáž vchodových dveří 2křídlových s díly a nadsvětlíkem do zdiva | kus | 3 |  | 0 | 0.00087 | 0.00261 | 0 | 0 | 21 | 16 | 2
252 | M | MAT | 611701001 | Okno plastové 1000x1800 - ozn.1 | kus | 7 |  | 0 | 0 | 0 | 0 | 0 | 21 | 32 | 2
253 | M | MAT | 611701002 | Okno plastové 1200x2100 - ozn.2 | kus | 2 |  | 0 | 0 | 0 | 0 | 0 | 21 | 32 | 2
254 | M | MAT | 611701003 | Okno plastové 1200x900 - ozn.3 | kus | 1 |  | 0 | 0 | 0 | 0 | 0 | 21 | 32 | 2
255 | M | MAT | 611701004 | Dveře vstupní plastové 1800x2000 ve stěně 2800x2600 - ozn.4 | kus | 1 |  | 0 | 0 | 0 | 0 | 0 | 21 | 32 | 2
256 | M | MAT | 611701005 | Dveře plastové posuvné vnitřní 2600x2000 - ozn.5 | kus | 1 |  | 0 | 0 | 0 | 0 | 0 | 21 | 32 | 2
257 | M | MAT | 611701006 | Dveře vnitřní plastové 1800x2000 ve stěně 2600x2600 - ozn.6 | kus | 1 |  | 0 | 0 | 0 | 0 | 0 | 21 | 32 | 2
258 | M | MAT | 611701007 | Okno plastové 1200x2100 | kus | 10 |  | 0 | 0 | 0 | 0 | 0 | 21 | 32 | 2
259 | M | MAT | 611701008 | Okno plastové 1200x1500 | kus | 5 |  | 0 | 0 | 0 | 0 | 0 | 21 | 32 | 2
260 | M | MAT | 611701009 | Okno plastové 900x1500 | kus | 2 |  | 0 | 0 | 0 | 0 | 0 | 21 | 32 | 2
261 | M | MAT | 611701010 | Okno plastové 1480x1480 | kus | 3 |  | 0 | 0 | 0 | 0 | 0 | 21 | 32 | 2
262 | K | 766 | 766660722 | Montáž dveřního kování | kus | 12 |  | 0 | 0 | 0 | 0 | 0 | 15 | 16 | 2
263 | M | MAT | 549141000 | kování bezpečnostní Rostex, knoflík-klika R 802 Cr | kus | 12 |  | 0 | 0.0021 | 0.0252 | 0 | 0 | 15 | 32 | 2
264 | M | MAT | 549141001 | Fab | kus | 12 |  | 0 | 0.0021 | 0.0252 | 0 | 0 | 15 | 32 | 2
265 | K | 766 | 766691911 | Vyvěšení nebo zavěšení dřevěných křídel oken pl do 1,5 m2 | kus | 40 |  | 0 | 0 | 0 | 0.0125 | 0.5 | 21 | 16 | 2
266 | K | 766 | 766692911 | Výměna parapetních desek dřevěných, laminovaných šířky do 30 cm | m | 33.64 |  | 0 | 0 | 0 | 0.0072 | 0.24221 | 21 | 16 | 2
267 | M | MAT | 607941030 | deska parapetní dřevotřísková vnitřní POSTFORMING 0,3 x 1 m | m | 33.64 |  | 0 | 0.005 | 0.1682 | 0 | 0 | 21 | 32 | 2
268 | M | MAT | 607941210 | koncovka PVC k parapetním deskám 600 mm | kus | 58 |  | 0 | 6e-05 | 0.00348 | 0 | 0 | 21 | 32 | 2
269 | K | PK | 766990000 | Kuchyňská linka | kus | 1 |  | 0 | 0 | 0 | 0 | 0 | 21 | 16 | 2
270 | K | 766 | 998766201 | Přesun hmot pro konstrukce truhlářské v objektech v do 6 m | % | 0.74 |  | 0 | 0 | 0 | 0 | 0 | 21 | 16 | 2
| D |  | 767 | Konstrukce zámečnické |  |  |  | 0 |  | 0 |  | 0.10186 |  |  | 1
271 | K | 767 | 767911819 | Demontáž zábradlí | m | 29.27 |  | 0 | 0 | 0 | 0.00348 | 0.10186 | 21 | 16 | 2
| D |  | 771 | Podlahy z dlaždic |  |  |  | 0 |  | 0.63642 |  | 0 |  |  | 1
272 | K | 771 | 771573115 | Montáž podlah keramických režných hladkých lepených do 22 ks/m2 | m2 | 25.59 |  | 0 | 0.00375 | 0.095963 | 0 | 0 | 21 | 16 | 2
273 | M | MAT | 597614310 | dlaždice keramické slinuté neglazované mrazuvzdorné TAURUS Granit Tunis S 19,8 x 19,8 x 0,9 cm | m2 | 28.149 |  | 0 | 0.0192 | 0.54046 | 0 | 0 | 21 | 32 | 2
274 | K | 771 | 771579191 | Příplatek k montáž podlah keramických za plochu do 5 m2 | m2 | 25.59 |  | 0 | 0 | 0 | 0 | 0 | 21 | 16 | 2
275 | K | 771 | 998771201 | Přesun hmot pro podlahy z dlaždic v objektech v do 6 m | % | 5.47 |  | 0 | 0 | 0 | 0 | 0 | 21 | 16 | 2
| D |  | 776 | Podlahy povlakové |  |  |  | 0 |  | 2.1785 |  | 0.15132 |  |  | 1
276 | K | 776 | 776401800 | Odstranění soklíků a lišt pryžových nebo plastových | m | 187 |  | 0 | 0 | 0 | 0 | 0 | 21 | 16 | 2
277 | K | 776 | 776411000 | Lepení obvodových soklíků nebo lišt pryžových řezaných, | m | 89.88 |  | 0 | 2e-05 | 0.0017976 | 0 | 0 | 21 | 16 | 2
278 | M | MAT | 697519901 | Dodávka kobercového soklu | m | 94.374 |  | 0 | 0 | 0 | 0 | 0 | 21 | 32 | 2
279 | K | 776 | 776421100 | Lepení obvodových soklíků nebo lišt z měkčených plastů | m | 97.12 |  | 0 | 2e-05 | 0.0019424 | 0 | 0 | 21 | 16 | 2
280 | M | MAT | 284110010 | lišta podlahová PVC 10371, 18,5 x 18,5 mm role 50 m | m | 101.976 |  | 0 | 0.0002 | 0.020395 | 0 | 0 | 21 | 32 | 2
281 | K | 776 | 776511810 | Demontáž povlakových podlah lepených bez podložky | m2 | 151.32 |  | 0 | 0 | 0 | 0.001 | 0.15132 | 21 | 16 | 2
282 | K | 776 | 776521100 | Lepení pásů povlakových podlah plastových | m2 | 76.58 |  | 0 | 0.00027 | 0.020677 | 0 | 0 | 21 | 16 | 2
283 | M | MAT | 284122450 | podlahovina Novoflor Standard šíře 1500 tl. 1,5 mm | m2 | 46.991 |  | 0 | 0.00264 | 0.12406 | 0 | 0 | 21 | 32 | 2
284 | M | MAT | 607561100 | krytina podlahová Marmoleum Real, šířka 2 m, tl. 2 mm | m2 | 36.377 |  | 0 | 0.002 | 0.072754 | 0 | 0 | 21 | 32 | 2
285 | K | 776 | 776572100 | Lepení pásů povlakových podlah textilních | m2 | 179 |  | 0 | 3e-05 | 0.00537 | 0 | 0 | 21 | 16 | 2
286 | M | MAT | 697510020 | koberec zátěžový-vysoká zátěž, BELMONTE, šíře 4 m | m2 | 193.32 |  | 0 | 0.00235 | 0.4543 | 0 | 0 | 21 | 32 | 2
287 | K | 776 | 776990112 | Vyrovnání podkladu samonivelační stěrkou tl 3 mm pevnosti 30 Mpa | m2 | 255.58 |  | 0 | 0.00578 | 1.4773 | 0 | 0 | 21 | 16 | 2
288 | K | 776 | 998776201 | Přesun hmot pro podlahy povlakové v objektech v do 6 m | % | 0.37 |  | 0 | 0 | 0 | 0 | 0 | 21 | 16 | 2
| D |  | 781 | Dokončovací práce - obklady keramické |  |  |  | 0 |  | 2.1554 |  | 0 |  |  | 1
289 | K | PK | 781473115 | Montáž obkladů vnitřních keramických hladkých | m2 | 133.84 |  | 0 | 0.003 | 0.40152 | 0 | 0 | 15 | 4 | 2
290 | M | MAT | 597610370 | obkládačky keramické RAKO - koupelny BLANKA (bílé i barevné) 20 x 25 x 0,68 cm I. j. | m2 | 139.194 |  | 0 | 0.0126 | 1.7538 | 0 | 0 | 15 | 8 | 2
291 | K | 781 | 781479191 | Příplatek k montáži obkladů vnitřních keramických hladkých za plochu do 10 m2 | m2 | 133.84 |  | 0 | 0 | 0 | 0 | 0 | 15 | 4 | 2
292 | K | 781 | 998781101 | Přesun hmot pro obklady keramické v objektech v do 6 m | t | 2.155 |  | 0 | 0 | 0 | 0 | 0 | 15 | 16 | 2
| D |  | 783 | Dokončovací práce - nátěry |  |  |  | 0 |  | 0.051406 |  | 0 |  |  | 1
293 | K | 783 | 783221112 | Nátěry syntetické KDK barva dražší lesklý povrch 1x antikorozní, 1x základní, 2x email | m2 | 17.28 |  | 0 | 0.00075 | 0.01296 | 0 | 0 | 21 | 16 | 2
294 | K | 783 | 783425411 | Nátěry syntetické potrubí do DN 50 barva dražší lesklý povrch 1x antikorozní, 1x základní, 1x email | m | 6.5 |  | 0 | 9e-05 | 0.000585 | 0 | 0 | 21 | 16 | 2
295 | K | 783 | 783726300 | Nátěry syntetické tesařských konstrukcí barva standardní lazurovacím lakem 3x lakování | m2 | 88.048 |  | 0 | 0.00043 | 0.037861 | 0 | 0 | 21 | 16 | 2
| D |  | 784 | Dokončovací práce - malby |  |  |  | 0 |  | 0.42839 |  | 0 |  |  | 1
296 | K | 784 | 784453621 | Malby směsi PRIMALEX tekuté disperzní bílé dvojnásobné s penetrací místnost v do 3,8 m | m2 | 1098.43 |  | 0 | 0.00039 | 0.42839 | 0 | 0 | 21 | 16 | 2
| D |  | M | Materiál nosný |  |  |  | 0 |  | 0 |  | 0 |  |  | 0
| D |  | 21-M | Elektromontáže |  |  |  | 0 |  | 0 |  | 0 |  |  | 1
| D |  | 801-3 | Budovy a haly – bourání konstrukcí |  |  |  | 0 |  | 0 |  | 0 |  |  | 2
297 | K | PK | 97103-3131 | vybour.otv.cihl.malt.váp. do R=60mm tl.do 150mm | ks | 26 |  | 0 | 0 | 0 | 0 | 0 | 21 | 64 | 3
298 | K | PK | 97103-3141 | vybour.otv.cihl.malt.váp. do R=60mm tl.do 300mm | ks | 10 |  | 0 | 0 | 0 | 0 | 0 | 21 | 64 | 3
299 | K | PK | 97103-3241 | vybour.otv.cihl.malt.váp.do 0.0225m2 tl.do 300mm | ks | 4 |  | 0 | 0 | 0 | 0 | 0 | 21 | 64 | 3
300 | K | PK | 97303-1616 | vysek.zdi cihl.kapsy-krab.<100x100x50mm | ks | 95 |  | 0 | 0 | 0 | 0 | 0 | 21 | 64 | 3
301 | K | PK | 97403-1121 | vysek.rýh cihla do hl.30mm š.do 30mm | m | 120 |  | 0 | 0 | 0 | 0 | 0 | 21 | 64 | 3
302 | K | PK | 97403-1122 | vysek.rýh cihla do hl.30mm š.do 70mm | m | 30 |  | 0 | 0 | 0 | 0 | 0 | 21 | 64 | 3
| D |  | 801-4 | Budovy a hal-opravy a údržba |  |  |  | 0 |  | 0 |  | 0 |  |  | 2
303 | K | PK | 612403399R | Hrubá výplň rýh ve stěnách maltou | m2 | 0.2 |  | 0 | 0 | 0 | 0 | 0 | 21 | 64 | 3
| D |  | D1 | Demontáž |  |  |  | 0 |  | 0 |  | 0 |  |  | 2
304 | K | PK | 210809401 | demontaz | hod | 160 |  | 0 | 0 | 0 | 0 | 0 | 21 | 64 | 3
| D |  | D2 | Dodávky |  |  |  | 0 |  | 0 |  | 0 |  |  | 2
305 | M | MAT | dod0050 | ventilátor malý s dobehem | ks | 3 |  | 0 | 0 | 0 | 0 | 0 | 21 | 64 | 3
306 | M | MAT | 10.042.827 | Ventilátor EDM 100 TZ (EDM 100 T) | KS | 3 |  | 0 | 0 | 0 | 0 | 0 | 21 | 64 | 3
| D |  | D3 | Doprava nákladní |  |  |  | 0 |  | 0 |  | 0 |  |  | 2
307 | K | PK | dopr011 | doprava nákladní do 8,5t (odvoz skládkovné) | km | 40 |  | 0 | 0 | 0 | 0 | 0 | 21 | 4 | 3
| D |  | D4 | Skládkovné |  |  |  | 0 |  | 0 |  | 0 |  |  | 2
308 | K | PK | skld001 | stavební sut | t | 0.7 |  | 0 | 0 | 0 | 0 | 0 | 21 | 64 | 3
309 | K | PK | skld002 | směsný odpad (průměrná cena) | t | 15 |  | 0 | 0 | 0 | 0 | 0 | 21 | 64 | 3
| D |  | D5 | SPECIFIKACE |  |  |  | 0 |  | 0 |  | 0 |  |  | 2
310 | K | PK | 1 | rozvaděč R, skrin 480x585x127 mm,5 řad | ks | 1 |  | 0 | 0 | 0 | 0 | 0 | 21 | 64 | 3
311 | K | PK | 2 | skrínka se 13 tlačítky pro osvětlení | ks | 1 |  | 0 | 0 | 0 | 0 | 0 | 21 | 64 | 3
| D |  | HZS | HZS |  |  |  | 0 |  | 0 |  | 0 |  |  | 2
312 | K | PK | HZS2 | Úklid pracoviště | hod. | 30 |  | 0 | 0 | 0 | 0 | 0 | 21 | 64 | 3
313 | K | PK | HZS5 | koordinační práce s ost.profesí | hod. | 12 |  | 0 | 0 | 0 | 0 | 0 | 21 | 64 | 3
314 | K | PK | HZS6 | neohodnocené práce | hod. | 17 |  | 0 | 0 | 0 | 0 | 0 | 21 | 64 | 3
| D |  | M21 | Elektromontáže |  |  |  | 0 |  | 0 |  | 0 |  |  | 2
315 | K | PK | 210010003 | Trubka oheb.el.inst. typ 23 R=23mm (PO) | m | 100 |  | 0 | 0 | 0 | 0 | 0 | 21 | 64 | 3
316 | M | MAT | 10.077.446 | Trubka 2325/LPE-1 LPE pr.25 ohebná | M | 100 |  | 0 | 0 | 0 | 0 | 0 | 21 | 64 | 3
317 | K | PK | 210010301 | Krab.přístrojová bez zap | ks | 84 |  | 0 | 0 | 0 | 0 | 0 | 21 | 64 | 3
318 | M | MAT | 10.061.372 | Krabice KPR 68 přístrojová hluboká | KS | 84 |  | 0 | 0 | 0 | 0 | 0 | 21 | 64 | 3
319 | K | PK | 210010301 | Krab.přístrojová bez zap | ks | 5 |  | 0 | 0 | 0 | 0 | 0 | 21 | 64 | 3
320 | M | MAT | 10.061.372 | Krabice KPR 68 přístrojová hluboká | KS | 5 |  | 0 | 0 | 0 | 0 | 0 | 21 | 64 | 3
321 | K | PK | 210010311 | KRAB.odbočná s víčkem (1902;KO 68) kruh. bez zap. s vickem | ks | 6 |  | 0 | 0 | 0 | 0 | 0 | 21 | 64 | 3
322 | M | MAT | 10.079.363 | Krabice KU 68 - 1902 | KS | 6 |  | 0 | 0 | 0 | 0 | 0 | 21 | 64 | 3
323 | K | PK | 210010311.1 | SVORKY v krabici bez krabice | ks | 6 |  | 0 | 0 | 0 | 0 | 0 | 21 | 64 | 3
324 | M | MAT | 10.076.069 | Svorka 5x1-2,5mm | KS | 6 |  | 0 | 0 | 0 | 0 | 0 | 21 | 64 | 3
325 | M | MAT | 10.076.323 | Svorka2x1-2,5mm | KS | 12 |  | 0 | 0 | 0 | 0 | 0 | 21 | 64 | 3
326 | K | PK | 210010311.1 | SVORKY v krabici bez krabice | ks | 35 |  | 0 | 0 | 0 | 0 | 0 | 21 | 64 | 3
327 | M | MAT | 10.076.069 | Svorka 5x1-2,5mm | KS | 35 |  | 0 | 0 | 0 | 0 | 0 | 21 | 64 | 3
328 | M | MAT | 10.076.323.1 | Svorka 2x1-2,5mm | KS | 70 |  | 0 | 0 | 0 | 0 | 0 | 21 | 64 | 3
329 | K | PK | 210100001 | ukonč.vod.v rozv.vč.zap.a konc.do 2.5mm2 | ks | 260 |  | 0 | 0 | 0 | 0 | 0 | 21 | 64 | 3
330 | K | PK | 210100003 | ukonč.vod.v rozv.vč.zap.a konc.do 16mm2 | ks | 4 |  | 0 | 0 | 0 | 0 | 0 | 21 | 64 | 3
331 | K | PK | 210100101 | ukonč. 1 žil. vodičů do 16 mm2 | ks | 2 |  | 0 | 0 | 0 | 0 | 0 | 21 | 64 | 3
332 | K | PK | 210100104 | ukonč. 1 žil. vodičů do 95 mm2 | ks | 25 |  | 0 | 0 | 0 | 0 | 0 | 21 | 64 | 3
333 | K | PK | 210110001 | pohybový.spínač | ks | 1 |  | 0 | 0 | 0 | 0 | 0 | 21 | 64 | 3
334 | M | MAT | 6800-0-2178 | snímač pohybu 120' na zed | ks | 1 |  | 0 | 0 | 0 | 0 | 0 | 21 | 64 | 3
335 | M | MAT | 6899-0-0281 | krabice přístr pro snímač | ks | 1 |  | 0 | 0 | 0 | 0 | 0 | 21 | 64 | 3
336 | K | PK | 210110141 | spinac zapustny c 1 | ks | 3 |  | 0 | 0 | 0 | 0 | 0 | 21 | 64 | 3
337 | M | MAT | 10.070.410 | Tělo 3559-A01345 | KS | 3 |  | 0 | 0 | 0 | 0 | 0 | 21 | 64 | 3
338 | M | MAT | 10.071.430 | Ovladač spínače | KS | 3 |  | 0 | 0 | 0 | 0 | 0 | 21 | 64 | 3
339 | M | MAT | 10.071.439 | Rámeček | KS | 3 |  | 0 | 0 | 0 | 0 | 0 | 21 | 64 | 3
340 | K | PK | 210110141.1 | spinac zapustny c 1 se signalkou | ks | 2 |  | 0 | 0 | 0 | 0 | 0 | 21 | 64 | 3
341 | M | MAT | 10.036.564 | Doutnavka ABB 3916-12222 orientační | KS | 2 |  | 0 | 0 | 0 | 0 | 0 | 21 | 64 | 3
342 | M | MAT | 10.071.439.1 | Rámeček 3901A-B10B | KS | 2 |  | 0 | 0 | 0 | 0 | 0 | 21 | 64 | 3
343 | M | MAT | 10.072.401 | Tělo 3558-A25342 spínače č.6S | KS | 2 |  | 0 | 0 | 0 | 0 | 0 | 21 | 64 | 3
344 | M | MAT | 10.072.623 | Ovladač3558A-A653 B | KS | 2 |  | 0 | 0 | 0 | 0 | 0 | 21 | 64 | 3
345 | K | PK | 210110141.1 | spinac zapustny c 1 se signalkou | ks | 4 |  | 0 | 0 | 0 | 0 | 0 | 21 | 64 | 3
346 | M | MAT | 10.024.732 | Doutnavka 3916-12221 (3916-12220) | KS | 4 |  | 0 | 0 | 0 | 0 | 0 | 21 | 64 | 3
347 | M | MAT | 10.071.439.1 | Rámeček 3901A-B10B | KS | 4 |  | 0 | 0 | 0 | 0 | 0 | 21 | 64 | 3
348 | M | MAT | 10.072.401.1 | Tělo 3558-A25342 spínače č.6S | KS | 4 |  | 0 | 0 | 0 | 0 | 0 | 21 | 64 | 3
349 | M | MAT | 10.072.623.1 | Ovladač 3558A-A653 B | KS | 4 |  | 0 | 0 | 0 | 0 | 0 | 21 | 64 | 3
350 | K | PK | 210110143 | spinac zapustny c 6 | ks | 8 |  | 0 | 0 | 0 | 0 | 0 | 21 | 64 | 3
351 | M | MAT | 10.070.413 | Tělo 3559-A06345 | KS | 8 |  | 0 | 0 | 0 | 0 | 0 | 21 | 64 | 3
352 | M | MAT | 10.071.430.1 | Ovladač 3558A-A651 B spínače | KS | 8 |  | 0 | 0 | 0 | 0 | 0 | 21 | 64 | 3
353 | M | MAT | 10.071.439.1 | Rámeček 3901A-B10B | KS | 8 |  | 0 | 0 | 0 | 0 | 0 | 21 | 64 | 3
354 | K | PK | 210110144 | spinac zapustny c 6+6 | ks | 2 |  | 0 | 0 | 0 | 0 | 0 | 21 | 64 | 3
355 | M | MAT | 10.071.435 | Ovladač 3558A-A652 B spínače dvoj. | KS | 2 |  | 0 | 0 | 0 | 0 | 0 | 21 | 64 | 3
356 | M | MAT | 10.071.439.2 | Rámeček 3901A-B10B | KS | 2 |  | 0 | 0 | 0 | 0 | 0 | 21 | 64 | 3
357 | M | MAT | 10.071.881 | Tělo 3558-A52340 spínače č.6+6 | KS | 2 |  | 0 | 0 | 0 | 0 | 0 | 21 | 64 | 3
358 | K | PK | 210110146 | spinac zapustny c 7 | ks | 2 |  | 0 | 0 | 0 | 0 | 0 | 21 | 64 | 3
359 | M | MAT | 10.070.414 | Tělo 3559-A07345 | KS | 2 |  | 0 | 0 | 0 | 0 | 0 | 21 | 64 | 3
360 | M | MAT | 10.071.430.2 | Ovladač 3558A-A651 B spínače | KS | 2 |  | 0 | 0 | 0 | 0 | 0 | 21 | 64 | 3
361 | M | MAT | 10.071.439.1 | Rámeček 3901A-B10B | KS | 2 |  | 0 | 0 | 0 | 0 | 0 | 21 | 64 | 3
362 | K | PK | 210111011 | zasuvka pozap/zap 10/16A 250V | ks | 6 |  | 0 | 0 | 0 | 0 | 0 | 21 | 64 | 3
363 | M | MAT | 10.081.285 | Zásuvka 5597-2389 B1 s přepěť.ochranou | KS | 6 |  | 0 | 0 | 0 | 0 | 0 | 21 | 64 | 3
364 | K | PK | 210111121 | zasuvka zapusteny 10/16A 250V | ks | 45 |  | 0 | 0 | 0 | 0 | 0 | 21 | 64 | 3
365 | M | MAT | 10.071.439.1 | Rámeček 3901A-B10B | KS | 45 |  | 0 | 0 | 0 | 0 | 0 | 21 | 64 | 3
366 | M | MAT | 10.079.558 | Zásuvka 5519A-A02357 B | KS | 45 |  | 0 | 0 | 0 | 0 | 0 | 21 | 64 | 3
367 | K | PK | 210111328 | zasuvka datová 2x RJ45 | ks | 5 |  | 0 | 0 | 0 | 0 | 0 | 21 | 64 | 3
368 | M | MAT | 10.066.032 | Zásuvka ABB RJ 45-8 Cat.5e/s R302780 | KS | 10 |  | 0 | 0 | 0 | 0 | 0 | 21 | 64 | 3
369 | M | MAT | 10.071.439.3 | Rámeček TANGO 3901A-B10B | KS | 5 |  | 0 | 0 | 0 | 0 | 0 | 21 | 64 | 3
370 | M | MAT | 10.081.221 | Kryt TANGO 5014A-A100B | KS | 5 |  | 0 | 0 | 0 | 0 | 0 | 21 | 64 | 3
371 | M | MAT | 10.081.305 | Maska ABB 5014A-B1018 (1764-0-0182) | KS | 5 |  | 0 | 0 | 0 | 0 | 0 | 21 | 64 | 3
372 | K | PK | 210140462 | prosvětlené tlačítko- vybavovací 1x smyčka | ks | 1 |  | 0 | 0 | 0 | 0 | 0 | 21 | 64 | 3
373 | M | MAT | 10.029.299 | Modul SI FEH 1001 | KS | 1 |  | 0 | 0 | 0 | 0 | 0 | 21 | 64 | 3
374 | K | PK | 210140462.1 | tlačítko nouzové signální | ks | 1 |  | 0 | 0 | 0 | 0 | 0 | 21 | 64 | 3
375 | M | MAT | 10.071.264 | Spínač Si FAP 2001 | KS | 1 |  | 0 | 0 | 0 | 0 | 0 | 21 | 64 | 3
376 | K | PK | 210140462.2 | tlačítko nouzové signální tahové | ks | 1 |  | 0 | 0 | 0 | 0 | 0 | 21 | 64 | 3
377 | M | MAT | 10.069.534 | Spínač šňůrový koncový | KS | 1 |  | 0 | 0 | 0 | 0 | 0 | 21 | 64 | 3
378 | K | PK | 210190001 | Minirack | ks | 1 |  | 0 | 0 | 0 | 0 | 0 | 21 | 64 | 3
379 | M | MAT | I12264128 | Rozvodný box 12x 8p8c UTP, CAT5 | ks | 1 |  | 0 | 0 | 0 | 0 | 0 | 21 | 64 | 3
380 | M | MAT | I12264128.1 | Kompaktní anténa 2,4 GHz se zisk 14 dB | ks | 1 |  | 0 | 0 | 0 | 0 | 0 | 21 | 64 | 3
381 | M | MAT | I24064806 | Patch panel stíněný 24 pozic 1U,CAT5E,černý | ks | 1 |  | 0 | 0 | 0 | 0 | 0 | 21 | 64 | 3
382 | M | MAT | I28310209 | Patch kabel UTP 2m, CAT5E, šedý, s litou ochranou, 2xRJ45, AESP | ks | 24 |  | 0 | 0 | 0 | 0 | 0 | 21 | 64 | 3
383 | M | MAT | I80190004 | Spojovací materiál sada 4x šroub,podložka,matice ( M6 ) | ks | 1 |  | 0 | 0 | 0 | 0 | 0 | 21 | 64 | 3
384 | M | MAT | I80191071 | Vyvazovací panel 1U ocelová oka BK černý | ks | 1 |  | 0 | 0 | 0 | 0 | 0 | 21 | 64 | 3
385 | M | MAT | I86030012 | Ventilační jednotka univerzální 2 vent RAL 7035 | ks | 1 |  | 0 | 0 | 0 | 0 | 0 | 21 | 64 | 3
386 | M | MAT | Rack01 | minirack včetne UPS,zdroje,path1*24,tel1*25 | ks | 1 |  | 0 | 0 | 0 | 0 | 0 | 21 | 64 | 3
387 | K | PK | 210192551 | hl ochranna sběrnice pod omítku | ks | 1 |  | 0 | 0 | 0 | 0 | 0 | 21 | 64 | 3
388 | M | MAT | 10.075.369 | Svorka na vyrovnání potenc. | KS | 1 |  | 0 | 0 | 0 | 0 | 0 | 21 | 64 | 3
389 | K | PK | 2102000112 | svit zarivkove pod linku tr II s vyp | ks | 1 |  | 0 | 0 | 0 | 0 | 0 | 21 | 64 | 3
390 | M | MAT | 10.022.980 | Sví. DZ 1x7-11W s vyp. | KS | 1 |  | 0 | 0 | 0 | 0 | 0 | 21 | 64 | 3
391 | M | MAT | r02 | recyklacní poplatek svítidla | ks | 1 |  | 0 | 0 | 0 | 0 | 0 | 21 | 64 | 3
392 | M | MAT | r04 | recyklacní poplatek zářivky-trubice | ks | 1 |  | 0 | 0 | 0 | 0 | 0 | 21 | 64 | 3
393 | K | PK | 2102000112.1 | svit zar nast do koupelny s vypinace | ks | 1 |  | 0 | 0 | 0 | 0 | 0 | 21 | 64 | 3
394 | M | MAT | SVD529 | Nástěnné svítidlo nad zracdlo z vypínačem 1x40W, G9, 230V, IP21 | ks | 1 |  | 0 | 0 | 0 | 0 | 0 | 21 | 64 | 3
395 | M | MAT | 10.024.959 | Žár.hal. 35W 230V G9 | KS | 1 |  | 0 | 0 | 0 | 0 | 0 | 21 | 64 | 3
396 | M | MAT | r01 | recyklacní poplatek výbojky | ks | 1 |  | 0 | 0 | 0 | 0 | 0 | 21 | 64 | 3
397 | K | PK | 2102000114 | Svit prisazene venkovni s cidlem | ks | 1 |  | 0 | 0 | 0 | 0 | 0 | 21 | 64 | 3
398 | M | MAT | 10.588.194 | Žár.hal. 42W 230V E27 | KS | 1 |  | 0 | 0 | 0 | 0 | 0 | 21 | 64 | 3
399 | M | MAT | st644017 6 | svit se senzorem 180',100W,IP44 | ks | 1 |  | 0 | 0 | 0 | 0 | 0 | 21 | 64 | 3
400 | K | PK | 210200013 | Svit prisazene venkovni | ks | 2 |  | 0 | 0 | 0 | 0 | 0 | 21 | 64 | 3
401 | M | MAT | 10.591.384 | Žár.hal. 42W 240V E27 ECO A55 | KS | 2 |  | 0 | 0 | 0 | 0 | 0 | 21 | 64 | 3
402 | M | MAT | U507287 | Svít.exteriérové, venkovní, přisazené 230V, E27,IP54, 265x160x10 | ks | 2 |  | 0 | 0 | 0 | 0 | 0 | 21 | 64 | 3
403 | K | PK | 210200015 | Svit prisazené kompaktní | ks | 4 |  | 0 | 0 | 0 | 0 | 0 | 21 | 64 | 3
404 | M | MAT | 10.024.934 | Trub.úsp. 18W DE 830 4P | KS | 4 |  | 0 | 0 | 0 | 0 | 0 | 21 | 64 | 3
405 | M | MAT | 10.565.740 | E Sví. 1x18W kompaktni 375 mmm | KS | 4 |  | 0 | 0 | 0 | 0 | 0 | 21 | 64 | 3
406 | M | MAT | r02 | recyklacní poplatek svítidla | ks | 4 |  | 0 | 0 | 0 | 0 | 0 | 21 | 64 | 3
407 | M | MAT | r04 | recyklacní poplatek zářivky-trubice | ks | 4 |  | 0 | 0 | 0 | 0 | 0 | 21 | 64 | 3
408 | K | PK | 210200015 | Svit prisazené kompaktní | ks | 8 |  | 0 | 0 | 0 | 0 | 0 | 21 | 64 | 3
409 | M | MAT | 10.024.307 | Trub.úsp. 24W L 840 4P PL-L | KS | 16 |  | 0 | 0 | 0 | 0 | 0 | 21 | 64 | 3
410 | M | MAT | 10.579.353 | G Sví. 2x24W /2G10 480 mm | KS | 8 |  | 0 | 0 | 0 | 0 | 0 | 21 | 64 | 3
411 | M | MAT | r02 | recyklacní poplatek svítidla | ks | 8 |  | 0 | 0 | 0 | 0 | 0 | 21 | 64 | 3
412 | M | MAT | r04 | recyklacní poplatek zářivky-trubice | ks | 16 |  | 0 | 0 | 0 | 0 | 0 | 21 | 64 | 3
413 | K | PK | 210201003 | Napájecí lišta pro svítidla | ks | 8 |  | 0 | 0 | 0 | 0 | 0 | 21 | 64 | 3
414 | M | MAT | SKB12-3 | Příslušenství stropní úchytka | ks | 16 |  | 0 | 0 | 0 | 0 | 0 | 21 | 64 | 3
415 | M | MAT | XTS11-3 | Napájecí koncovka 3x230V, IP20, pro lištový systém | ks | 4 |  | 0 | 0 | 0 | 0 | 0 | 21 | 64 | 3
416 | M | MAT | XTS14-3 | Průběžný napaječ 3x230V, IP20, pro lištový systém | ks | 4 |  | 0 | 0 | 0 | 0 | 0 | 21 | 64 | 3
417 | M | MAT | XTS41-3 | Koncová záslepka pro lištový systém | ks | 4 |  | 0 | 0 | 0 | 0 | 0 | 21 | 64 | 3
418 | M | MAT | XTS4100-3 | Třífázová lišta pro napájení 3x16A svítidel.bílá 2 m | ks | 6 |  | 0 | 0 | 0 | 0 | 0 | 21 | 64 | 3
419 | M | MAT | XTS4100-4 | Třífázová lišta pro napájení 3x16 A svítidel.bílá 3 m | ks | 2 |  | 0 | 0 | 0 | 0 | 0 | 21 | 64 | 3
420 | K | PK | 210201010 | 1x36W svít.zářiv.stropní s krytem | ks | 12 |  | 0 | 0 | 0 | 0 | 0 | 21 | 64 | 3
421 | M | MAT | 10.024.425 | Trubice 36W/840 | KS | 12 |  | 0 | 0 | 0 | 0 | 0 | 21 | 64 | 3
422 | M | MAT | 10.467.242 | E Sví.zář. 1x36W opál EP | KS | 12 |  | 0 | 0 | 0 | 0 | 0 | 21 | 64 | 3
423 | M | MAT | r02 | recyklacní poplatek svítidla | ks | 12 |  | 0 | 0 | 0 | 0 | 0 | 21 | 64 | 3
424 | M | MAT | r04 | recyklacní poplatek zářivky-trubice | ks | 12 |  | 0 | 0 | 0 | 0 | 0 | 21 | 64 | 3
425 | K | PK | 210201037 | SVIT prisazene 1x36 W | ks | 20 |  | 0 | 0 | 0 | 0 | 0 | 21 | 64 | 3
426 | M | MAT | 10.024.008 | A Sví.zář. 1x36W AL | KS | 20 |  | 0 | 0 | 0 | 0 | 0 | 21 | 64 | 3
427 | M | MAT | 10.024.425 | Trubice 36W/840 | KS | 20 |  | 0 | 0 | 0 | 0 | 0 | 21 | 64 | 3
428 | M | MAT | r02 | recyklacní poplatek svítidla | ks | 20 |  | 0 | 0 | 0 | 0 | 0 | 21 | 64 | 3
429 | M | MAT | r04 | recyklacní poplatek zářivky-trubice | ks | 20 |  | 0 | 0 | 0 | 0 | 0 | 21 | 64 | 3
430 | K | PK | 210201039 | svit prisazene 2x36/40W | ks | 2 |  | 0 | 0 | 0 | 0 | 0 | 21 | 64 | 3
431 | M | MAT | 10.021.610 | B Sví.zář. 2x36W ALDP EP | KS | 2 |  | 0 | 0 | 0 | 0 | 0 | 21 | 64 | 3
432 | M | MAT | 10.024.425 | Trubice 36W/840 | KS | 4 |  | 0 | 0 | 0 | 0 | 0 | 21 | 64 | 3
433 | M | MAT | r02 | recyklacní poplatek svítidla | ks | 2 |  | 0 | 0 | 0 | 0 | 0 | 21 | 64 | 3
434 | M | MAT | r04 | recyklacní poplatek zářivky-trubice | ks | 4 |  | 0 | 0 | 0 | 0 | 0 | 21 | 64 | 3
435 | K | PK | 210201039 | svit prisazene 2x36/40W | ks | 10 |  | 0 | 0 | 0 | 0 | 0 | 21 | 64 | 3
436 | M | MAT | 10.021.835 | C Sví.zář. 2x36W AL el.předřadník | KS | 10 |  | 0 | 0 | 0 | 0 | 0 | 21 | 64 | 3
437 | M | MAT | 10.024.425 | Trubice 36W/840 | KS | 20 |  | 0 | 0 | 0 | 0 | 0 | 21 | 64 | 3
438 | M | MAT | r02 | recyklacní poplatek svítidla | ks | 10 |  | 0 | 0 | 0 | 0 | 0 | 21 | 64 | 3
439 | M | MAT | r04 | recyklacní poplatek zářivky-trubice | ks | 20 |  | 0 | 0 | 0 | 0 | 0 | 21 | 64 | 3
440 | K | PK | 210201092 | 3x zdroj svít.zářiv.vč.lankového závěsu | ks | 6 |  | 0 | 0 | 0 | 0 | 0 | 21 | 64 | 3
441 | M | MAT | 10.024.822 | Trubice 28W/840 | KS | 18 |  | 0 | 0 | 0 | 0 | 0 | 21 | 64 | 3
442 | M | MAT | 10.026.394 | Závěs 54103 na zář. tělesa 2x.... | KS | 6 |  | 0 | 0 | 0 | 0 | 0 | 21 | 64 | 3
443 | M | MAT | 10.467.056 | D Sví.zář. 3x28W ALDP EP2 | KS | 6 |  | 0 | 0 | 0 | 0 | 0 | 21 | 64 | 3
444 | M | MAT | r02 | recyklacní poplatek svítidla | ks | 6 |  | 0 | 0 | 0 | 0 | 0 | 21 | 64 | 3
445 | M | MAT | r04 | recyklacní poplatek zářivky-trubice | ks | 18 |  | 0 | 0 | 0 | 0 | 0 | 21 | 64 | 3
446 | K | PK | 210202025 | světlomet do napájeci listy | ks | 10 |  | 0 | 0 | 0 | 0 | 0 | 21 | 64 | 3
447 | M | MAT | 10.062.571 | Výbojka 70W hal. HQI T 70/WDL UVS G12 | KS | 10 |  | 0 | 0 | 0 | 0 | 0 | 21 | 64 | 3
448 | M | MAT | LG-HK7992-26 | Výbojkový světlomet 70W, G12, 230V, IP20 | ks | 10 |  | 0 | 0 | 0 | 0 | 0 | 21 | 64 | 3
449 | M | MAT | r01 | recyklacní poplatek výbojky | ks | 10 |  | 0 | 0 | 0 | 0 | 0 | 21 | 64 | 3
450 | K | PK | 210220022 | UZEM. v zemi FeZn R=10 mm/V2A vč.svorek;propoj.aj. | m | 52 |  | 0 | 0 | 0 | 0 | 0 | 21 | 64 | 3
451 | M | MAT | 10.048.677 | Drát uzem. FeZn pozink. pr.10 | M | 52 |  | 0 | 0 | 0 | 0 | 0 | 21 | 64 | 3
452 | K | PK | 210220101 | SVODOVE vodiče Al o8mm včetně podpěr | m | 96 |  | 0 | 0 | 0 | 0 | 0 | 21 | 64 | 3
453 | M | MAT | 10.046.597 | Drát uzem. AL pr.8 AlMgSi měkký | M | 96 |  | 0 | 0 | 0 | 0 | 0 | 21 | 64 | 3
454 | K | PK | 210220211 | jímací tyč do 2m délky do dřeva vč.upevnění | ks | 3 |  | 0 | 0 | 0 | 0 | 0 | 21 | 64 | 3
455 | M | MAT | 10.341.855 | Tyč jímací1000mm AlMgSi | KS | 3 |  | 0 | 0 | 0 | 0 | 0 | 21 | 64 | 3
456 | M | MAT | 10.342.548 | Podstavec k jímací tyči-beton | KS | 3 |  | 0 | 0 | 0 | 0 | 0 | 21 | 64 | 3
457 | K | PK | 210220301 | SVORKY hromosvodové do 2 šroubu (SS;SR 03-pásek/vodic) | ks | 12 |  | 0 | 0 | 0 | 0 | 0 | 21 | 64 | 3
458 | M | MAT | 10.046.694 | Svorka SUa nerez | KS | 12 |  | 0 | 0 | 0 | 0 | 0 | 21 | 64 | 3
459 | K | PK | 210220301 | SVORKY hromosvodové do 2 šroubu (SS;SR 03-pásek/vodic) | ks | 11 |  | 0 | 0 | 0 | 0 | 0 | 21 | 64 | 3
460 | M | MAT | 10.046.694 | Svorka SUa nerez | KS | 11 |  | 0 | 0 | 0 | 0 | 0 | 21 | 64 | 3
461 | K | PK | 210220302 | SVORKY hromosv.nad 2 šrouby(SO,SK,SP,SR) | ks | 4 |  | 0 | 0 | 0 | 0 | 0 | 21 | 64 | 3
462 | M | MAT | 10.061.286 | Svorka SOc - nerez | KS | 4 |  | 0 | 0 | 0 | 0 | 0 | 21 | 64 | 3
463 | K | PK | 2102203022 | SVORKY hromosv.nad 2 šrouby SZ | ks | 5 |  | 0 | 0 | 0 | 0 | 0 | 21 | 64 | 3
464 | M | MAT | 10.046.559 | Svorka SZa - nerez | KS | 5 |  | 0 | 0 | 0 | 0 | 0 | 21 | 64 | 3
465 | K | PK | 210220321 | SVORKA na potrubí "Bernard" vč.pásku (bez vodič.) | ks | 10 |  | 0 | 0 | 0 | 0 | 0 | 21 | 64 | 3
466 | M | MAT | 10.075.962 | Svorka zemnící s páskem | KS | 10 |  | 0 | 0 | 0 | 0 | 0 | 21 | 64 | 3
467 | K | PK | 210220372 | OCHRANNÝ úhelník nebo trubka s držáky do zdiva | ks | 4 |  | 0 | 0 | 0 | 0 | 0 | 21 | 64 | 3
468 | M | MAT | 10.046.505 | Úhelník ochranný OU 1,7 L | KS | 4 |  | 0 | 0 | 0 | 0 | 0 | 21 | 64 | 3
469 | M | MAT | 10.046.623 | Držák OU do zdi - DOUa-25 | KS | 4 |  | 0 | 0 | 0 | 0 | 0 | 21 | 64 | 3
470 | K | PK | 210220401 | OZNAČENÍ svodu štítky smalt.;umělá hmota | ks | 5 |  | 0 | 0 | 0 | 0 | 0 | 21 | 64 | 3
471 | K | PK | 2102204311 | tvarováni mont.dílu-jímače 3x | ks | 1 |  | 0 | 0 | 0 | 0 | 0 | 21 | 64 | 3
472 | M | MAT | 10.046.596 | Svorka SS-nerez | KS | 3 |  | 0 | 0 | 0 | 0 | 0 | 21 | 64 | 3
473 | K | PK | 210220451 | Ochran.pospoj. v prádel.apod. Cu 4-25 mm2 (vu+po) | m | 35 |  | 0 | 0 | 0 | 0 | 0 | 21 | 64 | 3
474 | M | MAT | 10.048.422 | H07V-U 4 zž (CY) | M | 35 |  | 0 | 0 | 0 | 0 | 0 | 21 | 64 | 3
475 | K | PK | 210220460 | montáž pev.zebříku na střechách do 7m výšky k hřeb | ks | 4 |  | 0 | 0 | 0 | 0 | 0 | 21 | 64 | 3
476 | K | PK | 210800101 | CYKY 2Ax1.5 mm2 750V (PO) | m | 131 |  | 0 | 0 | 0 | 0 | 0 | 21 | 64 | 3
477 | M | MAT | 10.049.640 | CYKY 2O 1,5 (2Dx 1,5) | M | 131 |  | 0 | 0 | 0 | 0 | 0 | 21 | 64 | 3
478 | K | PK | 210800105 | CYKY 3Jx1.5 mm2 750V (PO) | m | 620 |  | 0 | 0 | 0 | 0 | 0 | 21 | 64 | 3
479 | M | MAT | 10.051.448 | CYKY 3J 1,5 (3Cx 1,5) | M | 620 |  | 0 | 0 | 0 | 0 | 0 | 21 | 64 | 3
480 | K | PK | 210800105.1 | CYKY 3Ox1.5 mm2 750V (PO) | m | 50 |  | 0 | 0 | 0 | 0 | 0 | 21 | 64 | 3
481 | M | MAT | 10.048.186 | CYKY 3O 1,5 (3Ax 1,5) | M | 50 |  | 0 | 0 | 0 | 0 | 0 | 21 | 64 | 3
482 | K | PK | 210800106 | CYKY 3Jx2.5 mm2 750V (PO) | m | 575 |  | 0 | 0 | 0 | 0 | 0 | 21 | 64 | 3
483 | M | MAT | 10.048.482 | CYKY 3J 2,5 (3Cx 2,5) | M | 575 |  | 0 | 0 | 0 | 0 | 0 | 21 | 64 | 3
484 | K | PK | 210800109 | CYKY 4C/Dx1.5 mm2 750V (PO) | m | 18 |  | 0 | 0 | 0 | 0 | 0 | 21 | 64 | 3
485 | M | MAT | 10.049.390 | CYKY 4O 1,5 (4Dx 1,5) | M | 18 |  | 0 | 0 | 0 | 0 | 0 | 21 | 64 | 3
486 | K | PK | 210800109 | CYKY 4C/Dx1.5 mm2 750V (PO) | m | 26 |  | 0 | 0 | 0 | 0 | 0 | 21 | 64 | 3
487 | M | MAT | 10.051.405 | CYKY 4J 1,5 (4Bx 1,5) | M | 26 |  | 0 | 0 | 0 | 0 | 0 | 21 | 64 | 3
488 | K | PK | 210800115 | CYKY 5C/Ox1.5 mm2 750V (PO) | m | 90 |  | 0 | 0 | 0 | 0 | 0 | 21 | 64 | 3
489 | M | MAT | 10.048.243 | CYKY 5J 1,5 (5Cx 1,5) | M | 90 |  | 0 | 0 | 0 | 0 | 0 | 21 | 64 | 3
490 | K | PK | 210802318 | CYSY 5Cx1.5 mm2 (VU) | m | 4 |  | 0 | 0 | 0 | 0 | 0 | 21 | 64 | 3
491 | M | MAT | 10.051.092 | H05 VV-F 5G 1 S,B (CYSY 5Cx1) | M | 4 |  | 0 | 0 | 0 | 0 | 0 | 21 | 64 | 3
492 | K | PK | 210850102 | DATOVÝ 4x2 (VU) | m | 105 |  | 0 | 0 | 0 | 0 | 0 | 21 | 64 | 3
493 | M | MAT | 10.049.249 | UTP 4x2x0,5 cat.5E drát bal.- 305m | M | 105 |  | 0 | 0 | 0 | 0 | 0 | 21 | 64 | 3
494 | K | PK | 210850102.1 | SYKFY 1-4x (VU) | m | 116 |  | 0 | 0 | 0 | 0 | 0 | 21 | 64 | 3
495 | M | MAT | 10.048.996 | SYKFY 2x2x0,5 | M | 116 |  | 0 | 0 | 0 | 0 | 0 | 21 | 64 | 3
496 | K | PK | 2108501024 | J - Y (ST) Y x.. (VU) | m | 20 |  | 0 | 0 | 0 | 0 | 0 | 21 | 64 | 3
497 | M | MAT | 10.049.251 | JE-Y(ST)Y 2x2x0,8 modrý | M | 20 |  | 0 | 0 | 0 | 0 | 0 | 21 | 64 | 3
498 | K | PK | 211010002 | hmozdinka 8 mm | ks | 250 |  | 0 | 0 | 0 | 0 | 0 | 21 | 64 | 3
499 | M | MAT | 10.075.299 | Hmoždinka MM 8 | KS | 250 |  | 0 | 0 | 0 | 0 | 0 | 21 | 64 | 3
500 | K | PK | 215122223 | ovladac tlac.1/0So s orient.doutnavkou | ks | 3 |  | 0 | 0 | 0 | 0 | 0 | 21 | 64 | 3
501 | M | MAT | 10.024.732 | Doutnavka 3916-12221 (3916-12220) | KS | 3 |  | 0 | 0 | 0 | 0 | 0 | 21 | 64 | 3
502 | M | MAT | 10.069.884 | Ovladač 3558A-A610 B | KS | 3 |  | 0 | 0 | 0 | 0 | 0 | 21 | 64 | 3
503 | M | MAT | 10.071.439.1 | Rámeček 3901A-B10B | KS | 3 |  | 0 | 0 | 0 | 0 | 0 | 21 | 64 | 3
504 | M | MAT | 10.072.639 | Tělo 3558-A91342 spínače č.1/0 | KS | 3 |  | 0 | 0 | 0 | 0 | 0 | 21 | 64 | 3
505 | K | PK | 2151421301 | el.zámek do dveří | ks | 1 |  | 0 | 0 | 0 | 0 | 0 | 21 | 64 | 3
506 | M | MAT | 04600102 | el.zámek EFP 511 | ks | 1 |  | 0 | 0 | 0 | 0 | 0 | 21 | 64 | 3
507 | K | PK | 215142140 | napajec na DIN listu | ks | 1 |  | 0 | 0 | 0 | 0 | 0 | 21 | 64 | 3
508 | M | MAT | 10.043.585 | Napaječ NM 051716 síťový | KS | 1 |  | 0 | 0 | 0 | 0 | 0 | 21 | 64 | 3
509 | K | PK | 215142150 | bytová stanice | ks | 2 |  | 0 | 0 | 0 | 0 | 0 | 21 | 64 | 3
510 | M | MAT | 07311050 | domácí telefon Czechphone AS 04A | ks | 2 |  | 0 | 0 | 0 | 0 | 0 | 21 | 64 | 3
511 | K | PK | 215142173 | mont.napajece | ks | 1 |  | 0 | 0 | 0 | 0 | 0 | 21 | 64 | 3
512 | M | MAT | 10.029.297 | Trafo R 1000 | KS | 1 |  | 0 | 0 | 0 | 0 | 0 | 21 | 64 | 3
513 | M | MAT | 10.080.186 | Rámeček SI 1725-0-0928 | KS | 1 |  | 0 | 0 | 0 | 0 | 0 | 21 | 64 | 3
514 | K | PK | 215142174 | kontrolní modul- Alarm | ks | 1 |  | 0 | 0 | 0 | 0 | 0 | 21 | 64 | 3
515 | M | MAT | 10.071.265 | Modul 2001 | KS | 1 |  | 0 | 0 | 0 | 0 | 0 | 21 | 64 | 3
516 | K | PK | 215144513 | mont.zvonk.tabla s el.vrátným | ks | 1 |  | 0 | 0 | 0 | 0 | 0 | 21 | 64 | 3
517 | M | MAT | 073120081 | el.tablo ZT 4 tlačítka nerez | ks | 1 |  | 0 | 0 | 0 | 0 | 0 | 21 | 64 | 3
518 | M | MAT | 073120082 | mont.krabice pro tablo | ks | 1 |  | 0 | 0 | 0 | 0 | 0 | 21 | 64 | 3
519 | K | PK | 215201112 | svít.nouzové 1 zdroj | ks | 10 |  | 0 | 0 | 0 | 0 | 0 | 21 | 64 | 3
520 | M | MAT | 10.467.361 | Sví.nouzové 8W SE 1h IP42 | KS | 10 |  | 0 | 0 | 0 | 0 | 0 | 21 | 64 | 3
521 | M | MAT | r02 | recyklacní poplatek svítidla | ks | 10 |  | 0 | 0 | 0 | 0 | 0 | 21 | 64 | 3
522 | M | MAT | r04 | recyklacní poplatek zářivky-trubice | ks | 10 |  | 0 | 0 | 0 | 0 | 0 | 21 | 64 | 3
| D |  | M22 | Sdělovací, signal. a zabezpečovací zařízen |  |  |  | 0 |  | 0 |  | 0 |  |  | 2
523 | K | PK | 220320911 | siréna | ks | 1 |  | 0 | 0 | 0 | 0 | 0 | 21 | 64 | 3
524 | M | MAT | OS-365A | Venkovní zálohovaná magnetodynamická siréna včetně NiCd akumulát | ks | 1 |  | 0 | 0 | 0 | 0 | 0 | 21 | 64 | 3
525 | K | PK | 220321711 | klávesnice | ks | 1 |  | 0 | 0 | 0 | 0 | 0 | 21 | 64 | 3
526 | M | MAT | 10.067.158 | Klávesnice EZS | KS | 1 |  | 0 | 0 | 0 | 0 | 0 | 21 | 64 | 3
527 | K | PK | 220321722 | náhradní zdroj | ks | 1 |  | 0 | 0 | 0 | 0 | 0 | 21 | 64 | 3
528 | M | MAT | SA-214/1.3 | Zálohovací akumulátor 12V 1.3Ah | ks | 1 |  | 0 | 0 | 0 | 0 | 0 | 21 | 64 | 3
529 | K | PK | 220321751 | moduly do ustředny | ks | 1 |  | 0 | 0 | 0 | 0 | 0 | 21 | 64 | 3
530 | M | MAT | 10.467.764 | Komunikátor GSM | KS | 1 |  | 0 | 0 | 0 | 0 | 0 | 21 | 64 | 3
531 | M | MAT | 10.512.456 | Modul JA-82R rádiový | KS | 1 |  | 0 | 0 | 0 | 0 | 0 | 21 | 64 | 3
532 | K | PK | 220321751.1 | čidlo PIR - opticke | ks | 8 |  | 0 | 0 | 0 | 0 | 0 | 21 | 64 | 3
533 | M | MAT | 10.068.030 | Detektor kouře | KS | 8 |  | 0 | 0 | 0 | 0 | 0 | 21 | 64 | 3
534 | K | PK | 220321751.2 | čidlo PIR | ks | 12 |  | 0 | 0 | 0 | 0 | 0 | 21 | 64 | 3
535 | M | MAT | JA-80PB | Bezdrátový PIR detektor pohybu osob a rozbití skla | ks | 12 |  | 0 | 0 | 0 | 0 | 0 | 21 | 64 | 3
536 | K | PK | 220321751.2 | čidlo PIR | ks | 2 |  | 0 | 0 | 0 | 0 | 0 | 21 | 64 | 3
537 | M | MAT | 10.068.029 | Detektor PIR- požární | KS | 2 |  | 0 | 0 | 0 | 0 | 0 | 21 | 64 | 3
538 | K | PK | 220321751.3 | anténa externí | ks | 1 |  | 0 | 0 | 0 | 0 | 0 | 21 | 64 | 3
539 | M | MAT | 10.045.316 | Anténa externí | KS | 1 |  | 0 | 0 | 0 | 0 | 0 | 21 | 64 | 3
540 | K | PK | 220321761 | oživení, odzkoušení v rozsahu 1 ústř-bezdrat | ks | 1 |  | 0 | 0 | 0 | 0 | 0 | 21 | 64 | 3
541 | M | MAT | 10.538.410 | Ústředna EZS | KS | 1 |  | 0 | 0 | 0 | 0 | 0 | 21 | 64 | 3
542 | K | PK | 220321771 | revize EZS v rozsahu 1 ústředny | ks | 1 |  | 0 | 0 | 0 | 0 | 0 | 21 | 64 | 3
543 | K | PK | 220321800 | provozní kniha | ks | 1 |  | 0 | 0 | 0 | 0 | 0 | 21 | 64 | 3
544 | M | MAT | EZS3_110 | provozní kniha | ks | 1 |  | 0 | 0 | 0 | 0 | 0 | 21 | 64 | 3
| D |  | M46 | Zemní práce při montážích |  |  |  | 0 |  | 0 |  | 0 |  |  | 2
545 | K | PK | 460010024 | vytyč.trati kab.vedení v zastavěném prostoru | km | 0.02 |  | 0 | 0 | 0 | 0 | 0 | 21 | 64 | 3
546 | K | PK | 460030011 | sejmutí drnu | m2 | 16 |  | 0 | 0 | 0 | 0 | 0 | 21 | 64 | 3
547 | K | PK | 460200283 | kabel.rýha 50cm/šíř. 100cm/hl. zem.tř.3 | m | 16 |  | 0 | 0 | 0 | 0 | 0 | 21 | 64 | 3
548 | K | PK | 460420001 | kabel.lože z pros.zem.v rýze 65cm tl.5cm | m | 16 |  | 0 | 0 | 0 | 0 | 0 | 21 | 64 | 3
549 | K | PK | 460560283 | ruč.zához.kab.rýhy 50cm šíř.100cm hl.zem.tř.3 | m | 16 |  | 0 | 0 | 0 | 0 | 0 | 21 | 64 | 3
550 | K | PK | 460620013 | provizorní úprava terénu zem.tř.3 | m2 | 16 |  | 0 | 0 | 0 | 0 | 0 | 21 | 64 | 3
| D |  | M58 | Výchozí revize |  |  |  | 0 |  | 0 |  | 0 |  |  | 2
551 | K | PK | 320410001 | Celk.prohl.el.zaříz.a vyhot.rev.zp. | objem | 1 |  | 0 | 0 | 0 | 0 | 0 | 21 | 64 | 3
552 | M | MAT | r01 | recyklacní poplatek výbojky | ks | 10 |  | 0 | 0 | 0 | 0 | 0 | 21 | 64 | 3
553 | M | MAT | r01 | recyklacní poplatek výbojky | ks | 1 |  | 0 | 0 | 0 | 0 | 0 | 21 | 64 | 3
554 | M | MAT | r02 | recyklacní poplatek svítidla | ks | 20 |  | 0 | 0 | 0 | 0 | 0 | 21 | 64 | 3
555 | M | MAT | r02 | recyklacní poplatek svítidla | ks | 2 |  | 0 | 0 | 0 | 0 | 0 | 21 | 64 | 3
556 | M | MAT | r02 | recyklacní poplatek svítidla | ks | 10 |  | 0 | 0 | 0 | 0 | 0 | 21 | 64 | 3
557 | M | MAT | r02 | recyklacní poplatek svítidla | ks | 6 |  | 0 | 0 | 0 | 0 | 0 | 21 | 64 | 3
558 | M | MAT | r02 | recyklacní poplatek svítidla | ks | 12 |  | 0 | 0 | 0 | 0 | 0 | 21 | 64 | 3
559 | M | MAT | r02 | recyklacní poplatek svítidla | ks | 4 |  | 0 | 0 | 0 | 0 | 0 | 21 | 64 | 3
560 | M | MAT | r02 | recyklacní poplatek svítidla | ks | 8 |  | 0 | 0 | 0 | 0 | 0 | 21 | 64 | 3
561 | M | MAT | r02 | recyklacní poplatek svítidla | ks | 1 |  | 0 | 0 | 0 | 0 | 0 | 21 | 64 | 3
562 | M | MAT | r02 | recyklacní poplatek svítidla | ks | 10 |  | 0 | 0 | 0 | 0 | 0 | 21 | 64 | 3
563 | M | MAT | r04 | recyklacní poplatek zářivky-trubice | ks | 20 |  | 0 | 0 | 0 | 0 | 0 | 21 | 64 | 3
564 | M | MAT | r04 | recyklacní poplatek zářivky-trubice | ks | 4 |  | 0 | 0 | 0 | 0 | 0 | 21 | 64 | 3
565 | M | MAT | r04 | recyklacní poplatek zářivky-trubice | ks | 20 |  | 0 | 0 | 0 | 0 | 0 | 21 | 64 | 3
566 | M | MAT | r04 | recyklacní poplatek zářivky-trubice | ks | 18 |  | 0 | 0 | 0 | 0 | 0 | 21 | 64 | 3
567 | M | MAT | r04 | recyklacní poplatek zářivky-trubice | ks | 12 |  | 0 | 0 | 0 | 0 | 0 | 21 | 64 | 3
568 | M | MAT | r04 | recyklacní poplatek zářivky-trubice | ks | 4 |  | 0 | 0 | 0 | 0 | 0 | 21 | 64 | 3
569 | M | MAT | r04 | recyklacní poplatek zářivky-trubice | ks | 16 |  | 0 | 0 | 0 | 0 | 0 | 21 | 64 | 3
570 | M | MAT | r04 | recyklacní poplatek zářivky-trubice | ks | 1 |  | 0 | 0 | 0 | 0 | 0 | 21 | 64 | 3
571 | M | MAT | r04 | recyklacní poplatek zářivky-trubice | ks | 10 |  | 0 | 0 | 0 | 0 | 0 | 21 | 64 | 3
572 | M | MAT | st644017 6 | svit se senzorem 180',100W,IP44 | ks | 1 |  | 0 | 0 | 0 | 0 | 0 | 21 | 64 | 3
573 | M | MAT | 210809402 | Prořez | ks | 1 |  | 0 | 0 | 0 | 0 | 0 | 21 | 64 | 3
574 | M | MAT | 210809403 | Podružný materiál | ks | 1 |  | 0 | 0 | 0 | 0 | 0 | 21 | 64 | 3
|  |  |  | Celkem |  |  |  | 0 |  | 355.3792 |  | 58.0592