## Rekapitulace
Zakázka:
#REF! | SANATORIUM Zábřeh
Zadavatel :
VERMONT s.r.o.
Botanická 606/24, 602 00 Brno - Veveří
IČ : 262 15 225
#REF! | Popis | Cena | Hmotnost
#REF!
| SO_01: SANATORIUM ZÁBŘEH - ÚSPORA ENERGIÍ | 0 | 532.5494
| 001: Zemní práce |  | 0.00222
| 002: Základy | 0 | 63.4579
| 003: Svislé konstrukce |  | 162.1084
| 004: Vodorovné konstrukce |  | 1.9506
| 005: Komunikace |  | 45.3744
| 006: Úpravy povrchu |  | 202.761
| 009: Ostatní konstrukce a práce |  | 2.6326
| 021 : Silnoproud | 0
| 0733: Ústřední vytápění | 0
| 0798: FVE | 0
| 0799: FTS | 0
| 099: Přesun hmot HSV | 0
| 711: Izolace proti vodě |  | 6.4684
| 712: Povlakové krytiny |  | 10.8735
| 713: Izolace tepelné |  | 12.6424
762: Konstrukce tesařské
| 764: Konstrukce klempířské |  | 3.388
766: Konstrukce truhlářské
| 767: Konstrukce zámečnické | 0
| VRN: Vedlejší rozpočtové náklady | 0
| SO_105: Přípojka teplovodu | 0
| SO_106: Přípojka NN | 0
| SO_107: Venkovní osvětlení | 0
| SO_109: Kotelna a náhradní zdroj | 0
| SO 109 HSV a PSV | 0
| SO 109 Silnoproud | 0
| SO 109 Vzduchotechnika | 0
| SO 109 Zdravotechnické instalace | 0
0 | Celkem (bez DPH) | 0
| DPH | 0
0
0
| Celkem (včetně DPH) | 0
Projektová dokumentace a technické specifikace jsou zpracované v rozsahu dle zákona č. 137/2006 Sb o veřejných zakázkách ve znění všech pozdějších právních úprav. Pokud bude kdekoliv v dokumentaci užito obchodní označení nebo průmyslový typ výrobku či technologického postupu, musí uchazeč chápat toto označení pouze jako doporučenou technickou úroveň a je dovoleno použití obdobných výrobků nebo technologických postupů již během výběrového řízení na dodavatele zakázky.
Uchazeč je oprávněn ve všech listech tohoto souboru měnit údaje pouze v určených buňkách. Jedná se o tyto údaje: - údaje o společnosti - jednotkové ceny položek
IDENTIFIKAČNÍ ÚDAJE UCHAZEČE
Jméno společnosti:
Ulice a č.p.:
Místo:
PSČ:
IČO:
DIČ:
Kontaktní osoba:
Telefon:
E-mail:
Podpis :

## Poznámky_rozpocet
1. PREAMBULE
#REF! | Tento soupis stavebních prací, dodávek a služeb je sestaven jako podklad pro zpracování nabídek dodavatelů na veřejnou zakázku na stavební práce a obsahuje podmínky a požadavky zadavatele, za kterých má být zpracována nabídková cena dodavatelů. Účelem tohoto soupisu je zabezpečit obsahovou shodu všech nabídkových cen a usnadnit následné posouzení dodavateli předložených cenových nabídek.
#REF! | Předpokládá se, že dodavatel před zpracováním cenové nabídky pečlivě prostuduje všechny pokyny a technické specifikace obsažené v zadávacích podmínkách a bude se jimi při zpracování nabídkové ceny řídit.
Zpracovaný soupis stavebních prací, dodávek a služeb je sestaven plně v souladu s povinnostmi zadavatele definovanými vyhláškami Ministerstva pro místní rozvoj č.230/2012 Sb.
2. VYMEZENÍ NĚKTERÝCH POJMŮ
Pro účely zadávací dokumentace se rozumí:
a) Soupisem stavebních prací dodávek a služeb dokument, ve kterém jsou definovány zadavatelem požadované stavební práce, dodávky a služby v podrobnostech nezbytných pro zpracování cenové nabídky dodavatele. Soupis obsahuje i definici požadovaného množství stavebních prací, dodávek a služeb.
b) Ostatními náklady - ekonomicky nutné náklady dodavatele spojené se splněním povinností dodavatele vyplývajících z obchodních či jiných podmínek zadávací dokumentace. Patří do nich zejména náklady na vyhotovení dokumentace skutečného provedení stavby, náklady na geodetické zaměření dokončeného díla, náklady spojené s podmínkami pro publicitu projektu, náklady na dílenskou či výrobní dokumentaci apod.
c) Položkovým rozpočtem dokument odpovídající svým obsahem a strukturou soupisu stavebních prací, dodávek a služeb, předaného zadavatelem dodavateli ke zpracování nabídky, v němž dodavatel doplní k jednotlivým položkám stavebních prací, dodávek nebo služeb svoje nabídkové jednotkové ceny a stanoví i celkovou nabídkovou cenu příslušné položky a dále stanoví nabídkové ceny jednotlivých částí soupisu až po celkovou nabídkovou cenu za veškeré stavební práce, dodávky nebo služby, které jsou obsahem soupisu stavebních prací, dodávek a služeb.
d) Vedlejšími náklady ekonomicky nutné náklady na činností zhotovitele, které nejsou zahrnuty v položkách soupisu stavebních prací, dodávek nebo služeb, ale se zhotovením stavby souvisí a jsou pro realizaci stavby nezbytné. Někdy se definují jako vedlejší rozpočtové náklady a zahrnují zejména náklady na vybudování, provoz a odstranění zařízení staveniště.
3. CENOVÁ SOUSTAVA
3.1. POUŽITÁ CENOVÁ SOUSTAVA
Soupisy stavebních prací, dodávek a služeb jsou zpracovány formou individuálního popisu.
3.2. TECHNICKÉ SPECIFIKACE
V soupise jsou použity pouze individuální popisy položek. Jejich technické specifikace jsou definovány popisem položky.
3.3.DALŠÍ TECHNICKÉ A KVALITATIVNÍ PODMÍNKY
Pro použité položky stavebních prací, které nejsou součástí definované cenové soustavy platí dále následující podmínky
3.3.1 Je-li popsaná individuální položka stavebních prací v textu označena popisem D+M, rozumí se tím vždy dodávka a montáž materiálů, prvků či zařízení definovaných popisem položky. Totéž platí pro položky u kterých není výslovně uvedena položka montáž.
3.3.2 Pokud podle ocenění některých specializovaných řemesel je obvyklé dopočítávat do nabídkové ceny podíly na přidružené výkony, doplňkové náklady nebo zednické výpomoci či podružný materiál, pak je dodavatel povinen kalkulovat tyto „doplňkové“ náklady přímo do položek soupisu stavebních prací. Soupisy nemusí obsahovat pro tyto „doplňkové náklady žádný samostatný popis.
3.3.3 Ve výkazu výměr stavební části jsou veškeré vykázané výměry bez prořezu (tzn. jako čistá výměra bez rezerv) a je potřeba toto zohlednit do jednotkové ceny.
4. ZÁVAZNOST A ZMĚNA SOUPISU
4.1. ZÁVAZNOST SOUPISU
Zadavatelem poskytnuté soupisy jsou pro zpracování nabídkové ceny závazné. Je vyloučeno jakékoliv vyřazení položek ze soupisu, doplnění položek do soupisu, jakýkoliv zásah do popisu položky, změna množství nebo měnit jakéhokoliv jiného údaje v soupisu, pokud není dále v těchto podmínkách uvedeno jinak.
4.2. KONTROLA SOUPISU
Zadavatel si je vědom své zákonné odpovědnosti za správnost a úplnost zadávací dokumentace. Přesto, s ohledem na reálný stav a složitost zpracování soupisu doporučuje dodavatelům, aby při zpracování nabídkové ceny prováděli přiměřenou kontrolu soupisu, zda odpovídá ostatním částem zadávací dokumentace. Jakékoliv zjištěné nejasnosti, chyby či doplnění si vyjasnili ještě před podáním nabídky.
4.3. ZMĚNA SOUPISU V PRŮBĚHU LHŮTY PRO PODÁNÍ NABÍDEK
Pokud v důsledku žádostí dodavatelů o dodatečné informace k soupisu dojde k jakékoliv změně předaného soupisu, pak zadavatel předloží opětovně celý nový soupis příslušného stavebního objektu. Tento nově předaný soupis nahradí v plném rozsahu původně předaný. Dodavatel je pak povinen pro zpracování nabídkové ceny použít tento nově předaný soupis. Původní soupis příslušného stavebního objektu pozbývá předáním nového soupisu platnosti.
5. ELEKTRONICKÁ FORMA SOUPISU
0 | 5.1. ELEKTRONICKÁ FORMA SOUPISU
V souladu se zákonem poskytuje zadavatel dodavatelům i elektronickou formu soupisu včetně rekapitulace. Elektronická forma soupisu je ve formátu MS EXCEL.
0 | 5.2. ZPRACOVÁNÍ ELEKTRONICKÉ FORMY SOUPISU
Předaný formát MS EXCEL. Je přístupným souborem, do kterého dodavatel doplňuje pouze jednotkové ceny ke všem položkám. Ostatní cenové údaje, jako celková cena položky, mezisoučty za stavební či funkční díly nebo součty celkové ceny stavebního objektu, jakož i cena stavby jsou výsledkem matematických operací bez zásahu dodavatele. Dodavatel je povinen zkontrolovat správnost součtů.
5.3. SW PRODUKTY PRO ZPRACOVÁNÍ NABÍDKOVÉ CENY
Všechny běžně užívané SW produkty umožňují transport položek ze souboru MS EXCEL do oceňovacích programů a následně po výpočtu nabídkové ceny transport dat zpět do předaného formátu soupisu stavebních prací, dodávek a služeb.
6. POŽADAVKY NA ZPŮSOB ZPRACOVÁNÍ NABÍDKOVÉ CENY
6.1. NABÍDKOVÁ CENA ZA SPLNĚNÍ VEŘEJNÉ ZAKÁZKY
Nabídkovou cenou za splnění veřejné zakázky se rozumí celková cena za každou dílčí část veřejné zakázky samostatně. Nabídková cena musí obsahovat veškeré nutné náklady dodavatele k řádnému provedení stavby včetně ostatních a vedlejších nákladů. Veškeré ceny jsou v korunách českých (Kč).
6.2. VÝVOJ CEN STAVEBNÍCH PRACÍ A OSTATNÍ RIZIKA
V rámci jednotkových cen stavebních prací, dodávek a služeb definovaných v nabídce dodavatele musí dodavatel zohlednit i očekávaný vývoj cen v národním hospodářství (inflaci) a rovněž i očekávaný vývoj kurzů české měny vůči zahraničním měnám, a to zejména v případě, kdy součástí stavby jsou v soupise dodávky z jiných zemí.
6.3. POLOŽKOVÝ ROZPOČET
Za soulad položkového rozpočtu s předaným soupisem stavebních prací, dodávek a služeb je odpovědný dodavatel (má se na mysli soulad jak v množství, tak v definované kvalitě).
6.4. ZVLÁŠTNÍ PODMÍNKY PRO STANOVENÍ NABÍDKOVÉ CENY
Některé položky stavebních prací popsané v soupisech stavebních prací, dodávek a služeb mají specifické obvyklé postupy výpočtu. Pro sestavení nabídkové ceny dodavatele pak platí:
6.4.1. Přeprava vybouraných hmot, suti a vytěžené zeminy
Pokud soupis obsahuje i některé technologické položky vztahující se k uložení vytěžené zeminy nebo vybouraných hmot, vodorovné přesuny zeminy nebo vybouraných hmot pak v takovém případě zadavatel v době sestavení soupisu nezná a znát nemůže, jaký technologický postup zhotovitel zvolí a jaká místa pro uložení zeminy nebo vybouraných hmot zajistí. U takových položek platí rovněž zákaz zásahu do množství či popisu položky a je povinností dodavatele stanovit takovou jednotkovou cenu aby celková cena položky odpovídala jeho konkrétním technologickým podmínkám a konkrétní přepravní vzdálenosti, při soupisem vymezeném množství měrných jednotek .
6.4.2. Poplatky za uskladnění
Pokud soupis definuje i položky pro uložení vytěžené zeminy nebo vybouraných hmot a za toto uložení musí dodavatel hradit příslušné poplatky, je povinností dodavatele zakalkulovat do své nabídkové ceny i tyto poplatky, a to bez ohledu na to, zda soupis obsahuje nebo neobsahuje samostatnou položku „poplatek za skládku“. Pokud je v soupisu obsažena samostatně položka „poplatek za skládku“ nebo jí textem odpovídající položka, pak cena poplatku za uložení bude definována v této položce. Pouze v případě, pokud by samostatná položka „poplatek za skládku“ soupisem definována nebyla, pak cena za poplatek za skládku musí být obsažena v ceně za vodorovné přemístění takového ukládaného materiálu. Zadavatel v době sestavení soupisu nezná a znát nemůže, jaký technologický postup zhotovitel pro ukládání zeminy nebo vybourané suti či materiálu zvolí a jaké místo pro uložení zeminy nebo vybouraných hmot zajistí a z tohoto důvodu nemůže přesně určit ani nutnost poplatku za uložení těchto hmot. Proto v případě, kdy soupis položku takového poplatku neobsahuje a podle zjištění dodavatele je nutno poplatek uhradit, započte dodavatel jeho hodnotu do položky vodorovného přesunu.
6.4.3. Vnitrostaveništní přesun stavebního materiálu
Obecně platí, že položky stavebních prací zahrnují manipulaci s potřebným stavebním materiálem v rámci technologického prostoru, jehož velikost je popsána v dokumentech definujících podstatné a kvalitativní podmínky použité cenové soustavy. Zbývající nezbytný přesun stavebního materiálu po staveništi definuje soupis v položkách pro vnitrostaveništní přesun stavebního materiálu. Podle obvyklých způsobů oceňování stavebních prací dochází v množství této položky při použití běžných oceňovacích programů k výpočtu skutečné hmotnosti přemísťovaného stavebního materiálu podle hodnot hmotnosti v příslušných položkách. Množství měrných jednotek definované soupisem (položky jsou v soupisu v popise položky označeny jako „Přesun hmot“) je neměnné. Dodavatel, pokud jeho oceňovací program dospěje k jiné tonáži vnitrostaveništního přesunu hmot, musí zachovat množství popsané v soupise a stanovit jednotkovou cenu tak, aby v rámci celkové ceny této položky byly vyjádřeny všechny náklady podle výpočtu dodavatele.
Vnitrostaveništní přesun hmot prací PSV (pomocná stavební výroba) bývá běžně dostupnými oceňovacími SW produkty počítán buď podle hmotnosti materiálu náležejícího ke konkrétnímu řemeslu nebo procenticky z hodnoty nabízené ceny za provedení příslušných řemeslných prací, dodávek a služeb. V zájmu sjednocení obvyklých metod ocenění, ocení dodavatel přesun hmot u prací PSV vždy konkrétní částkou v Kč, bez ohledu na to, jakým způsobem k jejímu výpočtu dospěl.
6.4.4. Příplatky za ztížené podmínky prací
V cenových soustavách využívaných pro sestavení soupisu stavebních prací, dodávek a služeb jsou obsaženy podle zásad tvorby cen i položky vyjadřující příplatky k cenám stavebních prací vyjadřující jejich ztížené provádění či jiné specifické podmínky. Jde např. o příplatky za lepivost, příplatky za malé plochy, příplatky za požadavky na odlišný způsob provedení, příplatky za používání lešení apod. Pokud soupis takovouto položku definuje, je dodavatel povinen ji ocenit i bez ohledu na to, že tento příplatek standardně neuplatňuje. V takovém případě musí nabídková cena položky stavebních prací a s ní souvisejícího příplatku v součtu definovat nabídkovou cenu za provedení popsané stavební práce.
6.5. STRUKTURA NABÍDKOVÉ CENY
Nabídková cena za stavbu bude uvedena v české měně a bude zpracována podle objektového členění stavby v rozsahu předaných soupisů. Dodavatel jako doklad prokazující jeho nabídkovou cenu v nabídce předloží souhrn dokumentů, z nichž vyplývá jeho nabídková cena. V rámci cenových údajů dodavatel předloží:
a) Rekapitulaci celkové nabídkové ceny
b)Položkové rozpočty na všechny stavební objekty a provozní soubory v požadovaném členění
6.6. ZÁSADY PRO SESTAVENÍ POLOŽKOVÉHO ROZPOČTU
Pod pojmem položkové rozpočty se rozumí oceněné soupisy stavebních prací, dodávek a služeb, do nichž dodavatel doplní jednotkové ceny za jednotlivé položky stavebních prací, dodávek a služeb a u každé položky vyjádří celkovou nabídkovou cenu položky odpovídající požadovanému počtu měrných jednotek. Pro předložení položkových rozpočtů dodavatelem v nabídce platí:
a) každý předaný soupis stavebních prací dodávek a služeb předaný zadavatelem v rámci zadávací dokumentace musí být v nabídce dodavatele prokázán položkovým rozpočtem
b) položkový rozpočet musí svoji strukturou a obsahem odpovídat příslušnému soupisu, změny v kterékoliv části položky jsou nepřípustné. Změna struktury či obsahu soupisu je nepřípustná.
c) veškeré cenové údaje musí být uvedeny v Kč, nabídkové jednotkové ceny položek stavebních prací, dodávek a služeb budou uvedeny nejvýše na dvě desetinná místa.
d)zadavatel nepřipouští položky s nulovou jednotkovou cenou.
6.7. VEDLEJŠÍ ROZPOČTOVÉ NÁKLADY
V souvislosti s provedením stavby je povinností dodavatele provést nebo zabezpečit další související činnosti vyplývající z druhu a charakteru prováděné stavby, jejího umístění, specifických podmínek provádění, zejména s nutnou koordinací provedení všech částí stavby a rovněž z obchodních podmínek stanovených zadavatelem. Tyto náklady jsou popsány v samostatném soupisu stavebních prací, dodávek a služeb s tím, že dodavatel je povinen v rámci těchto nákladů ocenit všechny definované náklady a to pro celou stavbu společně (obvykle procentickým podílem z hodnoty stavebních prací, ale je na dodavateli jakým způsobem nebo metodou požadovanou položku ocení).
7. ELEKTRONICKÁ PODOBA CENOVÉ NABÍDKY
7.1. ELEKTRONICKÁ PODOBA CENOVÉ NABÍDKY
Dodavatel je povinen předložit ve své nabídce souhrn dokumentů, z nichž vyplývá jeho nabídková cena i v elektronické podobě. Elektronická podoba slouží k rychlému a přehlednému posouzení nabídkových cen z hlediska jejich obsahové úplnosti.
7.2. FORMÁT ELEKTRONICKÉ PODOBY
Dodavatel předloží elektronickou podobu souhrnu dokumentů, z nichž vyplývá jeho nabídková cena ve formátu shodném s formátem předaných soupisů stavebních prací, dodávek a služeb.
8. DODATEČNÉ INFORMACE K SOUPISŮM STAVEBNÍCH PRACÍ
8.1. DODATEČNÉ INFORMACE K SOUPISŮM STAVEBNÍCH PRACÍ
Pro dodatečné informace k soupisům stavebních prací platí shodné podmínky jako podmínky stanovené zákonem pro dodatečné informace k zadávacím podmínkám.
8.2. OBCHODNÍ NÁZVY OBSAŽENÉ V SOUPISECH STAVEBNÍCH PRACÍ, DODÁVEK A SLUŽEB
Příslušná dokumentace a soupisy stavebních prací, dodávek a služeb jsou zpracovány s maximální snahou na vymezení technických standardů prací, dodávek a služeb, jejichž splnění zadavatel požaduje. Protože však běžně používané cenové soustavy mají ve svých databázích definovány i položky, u nichž je v textu použit i popis a označení reprezentativního materiálu, umožňuje zadavatel v takovém případě použít pro plnění veřejné zakázky i jiných, kvalitativně a technicky obdobných řešení, pokud zadávací podmínky výslovně nestanoví z objektivních důvodů jinak.

## Stavebni cast
[5 empty] | Poř. | Kód | Popis | MJ | Výměra | Jedn. cena | Cena | Jedn. hmotn. | Hmotnost | Jedn. suť | Suť
[7 empty] | SO_01: SANATORIUM ZÁBŘEH - ÚSPORA ENERGIÍ |  |  |  | 0 |  | 532.5494 |  | 1516.7945
[7 empty] | 001: Zemní práce |  |  |  | 0 |  | 0.00222 |  | 204.48
##T2##N_Catalog_catGUID | ##T2##PRO_ITEM_catID | ##T2##PRO_ITEM_iteCode | ##T2##PRO_ITEM_szvCode | ##T2##PRO_ITEM_tevCode | 1 | 113151115 | Odstranění živičného krytu frézováním pl do 500 m2 tl 60 mm s naložením | m2 | 222 |  | 0 | 1e-05 | 0.00222 | 0.154 | 34.188
[7 empty] | 74*3 |  | 222
[5 empty] | 2 | 113107242 | Odstranění podkladu pl přes 200 m2 živičných tl 100 mm | m2 | 222 |  | 0 |  | 0 | 0.181 | 40.182
[5 empty] | 3 | 113107223 | Odstranění podkladu pl přes 200 m2 z kameniva drceného tl 300 mm | m2 | 222 |  | 0 |  | 0 | 0.4 | 88.8
[5 empty] | 4 | 113106121 | Rozebrání dlažeb komunikací pro pěší z betonových nebo kamenných dlaždic | m2 | 162 |  | 0 |  | 0 | 0.255 | 41.31
[7 empty] | 162*1,0 |  | 162
[5 empty] | 5 | 132201404 | Hloubená vykopávka pod základy v hornině tř. 3 | m3 | 2.016 |  | 0
3,5*0,6*0,8*1,2
[5 empty] | 6 | 122201101 | Odkopávky a prokopávky nezapažené v hornině tř. 3 objem do 100 m3 | m3 | 1438.02 |  | 0 |  | 0 |  | 0
[7 empty] | odkopy kolem objektu |  | 0
[7 empty] | čelní strana |  | 0
[7 empty] | 107*1,5*3,2 |  | 513.6
[7 empty] | 107*1,5*3,2*0,5 |  | 256.8
[7 empty] | zadní strana |  | 0
[7 empty] | 101*1,5*2,2 |  | 333.3
[7 empty] | 101*1,5*2,2*0,5 |  | 166.65
[7 empty] | boční strany |  | 0
[7 empty] | 2*(13,8*(3,2+2,2)*0,5)*1,5 |  | 111.78
[7 empty] | 2*(13,8*(3,2+2,2)*0,5)*1,5*0,5 |  | 55.89
[5 empty] | 7 | 122201109 | Příplatek za lepivost u odkopávek v hornině tř. 1 až 3 | m3 | 1438.02 |  | 0 |  | 0 |  | 0
[5 empty] | 8 | 162301101 | Vodorovné přemístění do 500 m výkopku/sypaniny z horniny tř. 1 až 4 | m3 | 1438 |  | 0 |  | 0 |  | 0
[5 empty] | 9 | 174101102 | Zásyp v uzavřených prostorech sypaninou se zhutněním | m3 | 1294.218 |  | 0 |  | 0 |  | 0
[7 empty] | 1438,02*0,9 |  | 1294.218
[5 empty] | 10 | 162701105 | Vodorovné přemístění do 10000 m výkopku/sypaniny z horniny tř. 1 až 4 | m3 | 143.8 |  | 0 |  | 0 |  | 0
[7 empty] | 143,8 |  | 143.8
[5 empty] | 11 | 171201201 | Uložení sypaniny na skládky | m3 | 143.8 |  | 0 |  | 0 |  | 0
[5 empty] | 12 | 167101102 | Nakládání výkopku z hornin tř. 1 až 4 přes 100 m3 | m3 | 1438 |  | 0 |  | 0 |  | 0
[5 empty] | 13 | 162701109 | Příplatek k vodorovnému přemístění výkopku/sypaniny z horniny tř. 1 až 4 ZKD 1000 m přes 10000 m | m3 | 862.8 |  | 0 |  | 0 |  | 0
[7 empty] | 143,8*6 |  | 862.8
[5 empty] | 14 | 171201211 | Poplatek za uložení odpadu ze sypaniny na skládce (skládkovné) | t | 862.8 |  | 0 |  | 0 |  | 0
[7 empty] | 143,8*6 |  | 862.8
[7 empty] | 002: Základy |  |  |  | 0 |  | 63.4579 |  | 0
[5 empty] | 15 | 212752112 | Trativod z drenážních trubek PVC DN do 100 včetně lože otevřený výkop | m | 251 |  | 0 | 0.2364 | 59.3364 |  | 0
[7 empty] | včetně filtračního obsypu 8-16 a obalení geotextlií |  | 0
[7 empty] | 107+101+14+14+15 |  | 251
[5 empty] | 16 | 215901101 | Zhutnění podloží z hornin soudržných do 92% PS nebo nesoudržných sypkých I(d) do 0,8 | m2 | 708 |  | 0 |  | 0 |  | 0
[5 empty] | 17 | 215752111 | Revizní šachty plastové DN 400 na trativodu, včetně litinového poklopu | kus | 9 |  | 0 |  | 0 |  | 0
[5 empty] | 18 | 27931115 | Postupné podbetonování základového zdiva prostým betonem tř. C 20/25 | m3 | 1.68 |  | 0 | 2.4533 | 4.1215 |  | 0
3,5*0,6*0,8
[7 empty] | 003: Svislé konstrukce |  |  |  | 0 |  | 162.1084 |  | 96.2662
[5 empty] | 19 | 317941123 | Osazování ocelových válcovaných nosníků na zdivu I, IE, U, UE nebo L do č 22 | t | 1.2438 |  | 0 | 0.01709 | 0.021256 |  | 0
[7 empty] | 1.PP |  | 0
[7 empty] | I120;(3*1,9+3*1,7+1,55*3+1,9*3+2,3*3+1,55*3+2,0*3+1,55*3+1,7*3+1,55*3+1,75*3+1,9*3*3)*0,0111 |  | 0.83749
[7 empty] | 1.NP |  | 0
[7 empty] | I120;(2*1,55+2*1,9)*0,0111 |  | 0.07659
[7 empty] | 2.NP-4.NP |  | 0
[7 empty] | I120;(2*1,55+2*1,9+1,5*2)*3*0,0111 |  | 0.32967
[5 empty] | 20 | 13611210 | Nosník ocelový I 11373 označení I 120 | t | 1.2438 |  | 0 | 1 | 1.2438 |  | 0
[5 empty] | 21 | 310239411 | Zazdívka otvorů pl do 4 m2 ve zdivu nadzákladovém cihlami pálenými na MC | m3 | 43.908 |  | 0 | 1.8775 | 82.4373 |  | 0
[7 empty] | 1.PP |  | 0
[7 empty] | 0,6*1,75*1,25 |  | 1.3125
[7 empty] | 0,6*0,9*0,6*(2+1+1) |  | 1.296
[7 empty] | 0,6*1,8*(1,1) |  | 1.188
[7 empty] | 0,6*1,05*(1+1+1+2+1+1+1+1) |  | 5.67
[7 empty] | 1.NP |  | 0
[7 empty] | 0,45*1,5*(6+1+1+2) |  | 6.75
[7 empty] | 0,45*0,75*(1+2) |  | 1.0125
[7 empty] | 0,45*1,8*(1) |  | 0.81
[7 empty] | 0,45*0,5*(1) |  | 0.225
[7 empty] | 0,45*0,3*3 |  | 0.405
[7 empty] | 0,45*3*(2*1,5+0,7) |  | 4.995
[7 empty] | 2.NP-4.NP |  | 0
[7 empty] | 0,45*1,2*1*3 |  | 1.62
[7 empty] | 0,45*0,3*(1+2+3)*3 |  | 2.43
[7 empty] | 0,45*1,05*(1+5)*3 |  | 8.505
[7 empty] | 0,45*1,4*2*3 |  | 3.78
[7 empty] | 0,45*0,75*(1+1)*3 |  | 2.025
1.NP- vstupní stěny
[7 empty] | (1,5+0,9+0,5)*3*0,2 |  | 1.74
zazdění mřížek fasády
[7 empty] | 0,2*0,2*0,45*8 |  | 0.144
[5 empty] | 22 | 342272612 | Stěny výplňové tl 200 mm z pórobetonových přesných hladkých tvárnic Ytong hmotnosti 500 kg/m3 | m2 | 8 |  | 0 | 0.14994 | 1.1995
střešní dilatace
[5 empty] | 23 | 319211123 | Dodatečná izolace živičnou izolací zdiva cihelného tl do 600 mm ručním podbouráním v do 300 mm | m2 | 141.36 |  | 0 | 0.54617 | 77.2066 | 0.681 | 96.2662
[7 empty] | 0,6*(107+13,8+101+13,8) |  | 141.36
[7 empty] | 004: Vodorovné konstrukce |  |  |  | 0 |  | 1.9506 |  | 0
[5 empty] | 24 | 417231212 | Provedení kompletního nadbetonování stávajícího výlezu včetně tepelné izolace tl 70 mm | ks | 1 |  | 0 | 0.03257 | 0.03257 |  | 0
[5 empty] | 25 | 411388631 | Zabetonování otvorů tl do 150 mm ze suchých směsí pl do 1 m2 ve stropech | m2 | 9 |  | 0 | 0.21312 | 1.9181 |  | 0
[7 empty] | otvory po vybouraných komínech |  | 0
[7 empty] | 005: Komunikace |  |  |  | 0 |  | 45.3744 |  | 0
[5 empty] | 26 | 564851111 | Podklad ze štěrkodrtě ŠD tl 150 mm | m2 | 97.2 |  | 0 | 0.27994 | 27.2102 |  | 0
[7 empty] | okapový chodník |  | 0
[7 empty] | 162*0,6 |  | 162
[5 empty] | 27 | 596211111 | Kladení zámkové dlažby komunikací pro pěší tl 60 mm skupiny A pl do 100 m2 | m2 | 81 |  | 0 | 0.08425 | 6.8243 |  | 0
162*0,5
[5 empty] | 28 | 59245110 | Dlažba skladebná betonová 20x10x6 cm přírodní | m2 | 81 |  | 0 | 0.14 | 11.34 |  | 0
[5 empty] | 29 | 916331112 | Osazení zahradního obrubníku betonového do lože z betonu s boční opěrou | m | 162 |  | 0 | 0.10095 | 16.3539 |  | 0
[5 empty] | 30 | 59217211 | Obrubník betonový zahradní ABO100/5/25 II šedý 100 x 5 x 25 cm | kus | 162 |  | 0 | 0.028 | 4.536 |  | 0
[7 empty] | 006: Úpravy povrchu |  |  |  | 0 |  | 202.761 |  | 0
[5 empty] | 31 | 610451132 | Oprava omítky vnějších ploch rovinných hlazené plstěným hladítkem | m2 | 645.72 |  | 0 | 0.05114 | 33.0221 |  | 0
[7 empty] | 3,2*107 |  | 342.4
[7 empty] | 2,2*104 |  | 228.8
[7 empty] | 13,8*2,7*2 |  | 74.52
[5 empty] | 32 | 622421144 | Vnější omítka stěn a štítů vápenná nebo vápenocementová štuková složitosti III | m2 | 189.22 |  | 0 | 0.05723 | 10.8291 |  | 0
[7 empty] | výtahová nadstavba |  | 92.4
nové dozdívky obvodových stěn
[7 empty] | 15,77+72,35+8,7 |  | 96.82
[5 empty] | 33 | 622471317 | Nátěr vnějších stěn hmotou AKRONÁT složitosti II | m2 | 92.4 |  | 0 | 0.0021 | 0.19404 |  | 0
[5 empty] | 34 | 632450132 | Vyrovnávací cementový potěr tl do 30 mm ze suchých směsí provedený v ploše | m2 | 631.5 |  | 0 | 0.063 | 39.7845 |  | 0
oprava betonu střechy po sanaci ploch
[5 empty] | 35 | 629995101 | Očištění vnějších ploch tlakovou vodou | m2 | 3347 |  | 0 |  | 0 |  | 0
[7 empty] | čelní fasáda |  | 0
[7 empty] | 1210 |  | 1210
[7 empty] | zadní fasáda |  | 0
[7 empty] | 1328 |  | 1328
[7 empty] | rampa |  | 0
[7 empty] | 54 |  | 54
[7 empty] | Severozápadní strana |  | 0
[7 empty] | 384 |  | 384
[7 empty] | jihovýchodní strana |  | 0
[7 empty] | 371 |  | 371
[5 empty] | 36 | 621611133 | Nátěr silikonový dvojnásobný vnějších omítaných podhledů včetně penetrace provedený ručně | m2 | 68.4 |  | 0 | 0.0006 | 0.04104 |  | 0
[7 empty] | m.č.003 - zateplení podhledu pod rampu |  | 0
[5 empty] | 37 | 622131121 | Penetrace akrylát-silikon vnějších stěn nanášená ručně | m2 | 3582.77 |  | 0 | 0.00047 | 1.6839 |  | 0
[7 empty] | fasády |  | 0
[7 empty] | čelní strana;1210 |  | 1210
[7 empty] | zadní stran;1328 |  | 1328
[7 empty] | boční strany, SZ;384 |  | 384
[7 empty] | boční stran, JV;371 |  | 371
[7 empty] | rampa;54 |  | 54
[7 empty] | sokly |  | 0
[7 empty] | 1,0*(66,06+13,03+25,43+15,76+44,7+13,05+43,96+13,78) |  | 235.77
[5 empty] | 38 | 622143004 | Montáž omítkových samolepících začišťovacích profilů (APU lišt) | m | 1451.55 |  | 0 |  | 0 |  | 0
[7 empty] | okna |  | 0
[7 empty] | 1374 |  | 1374
[7 empty] | dveře |  | 0
[7 empty] | 77,55 |  | 77.55
[5 empty] | 39 | 59051476 | Profil okenní s tkaninou APU lišta 9 mm | m | 1524.1275 |  | 0 | 4e-05 | 0.060965 |  | 0
[5 empty] | 40 | 622221131 | Montáž zateplení vnějších stěn z minerální vlny s kolmou orientací vláken tl do 160 mm | m2 | 3293 |  | 0 | 0.0114 | 37.5402 |  | 0
[7 empty] | 1210+384+371+1328 |  | 3293
[5 empty] | 41 | 63151532 | Deska minerální izolační NF tl. 140 mm | m2 | 3358.86 |  | 0 | 0.014 | 47.024 |  | 0
[5 empty] | 42 | 622252001 | Montáž zakládacích soklových lišt zateplení | m | 189.78 |  | 0 | 6e-05 | 0.011387 |  | 0
[7 empty] | 35,19+25,34+13,76+44,7+13,05+43,96+13,78 |  | 189.78
[5 empty] | 43 | 59051651 | Lišta soklová zakládací U 14 cm, 1,0/200 cm | m | 199.269 |  | 0 | 0.0005 | 0.099635 |  | 0
[5 empty] | 44 | 622252002 | Montáž ostatních lišt zateplení | m | 1444.8 |  | 0 | 0.00025 | 0.3612 |  | 0
[7 empty] | 973,8+471 |  | 1444.8
[5 empty] | 45 | 59051480 | Lišta rohová Al 10/10 cm s tkaninou bal. 2,5 m | m | 973.8 |  | 0 | 3e-05 | 0.029214 |  | 0
[5 empty] | 46 | 59051492 | Profil zakončovací s okapničkou a tkaninou 100/150 mm, délka 2 m | m | 471 |  | 0 | 0.0004 | 0.1884 |  | 0
[5 empty] | 47 | 622712122 | KZS stěn budov pod omítku deskami z polystyrénu XPS tl 120 mm s hmoždinkami s plastovým trnem | m2 | 571.52 |  | 0 | 0.01213 | 6.9325 |  | 0
[7 empty] | čelní fasáda |  | 0
[7 empty] | 2,2*(35,19+13,05+25,34) |  | 161.876
[7 empty] | rampa;1,0*(3,1+30,87+13,05) |  | 47.02
[7 empty] | zadní fasáda |  | 0
[7 empty] | 3,2*(44,7+13,05+43,96) |  | 325.472
[7 empty] | boční strany |  | 0
[7 empty] | (3,2+2,2)*0,5*13,76 |  | 37.152
[5 empty] | 48 | 629991011 | Zakrytí výplní otvorů a svislých ploch fólií přilepenou lepící páskou | m2 | 955.11 |  | 0 | 0.00012 | 0.11461 |  | 0
[5 empty] | 49 | 623135011 | Vyrovnání podkladu vnějších stěn - přechod sokl | m2 | 199.269 |  | 0 | 0.00546 | 1.088 |  | 0
[5 empty] | 50 | 622531021 | Tenkovrstvá silikonová zrnitá omítka tl. 2,0 mm včetně penetrace vnějších stěn | m2 | 3293 |  | 0 | 0.00348 | 11.4596 |  | 0
[5 empty] | 51 | 622511101 | Tenkovrstvá akrylátová mozaiková jemnozrnná omítka včetně penetrace vnějších stěn | m2 | 246.204 |  | 0 | 0.00368 | 0.90603 |  | 0
[7 empty] | čelní fasáda |  | 0
[7 empty] | 1,0*(35,19+25,34) |  | 60.53
[7 empty] | zadní fasáda |  | 0
[7 empty] | 1,0*(43,96+13,05+44,7) |  | 101.71
[7 empty] | štíty |  | 0
[7 empty] | 1,0*(13,76+13,78) |  | 27.54
[7 empty] | rampa |  | 0
[7 empty] | 1,2*(3,1+30,87+13,05) |  | 56.424
[5 empty] | 52 | 622135011 | Vyrovnání podkladu vnějších stěn tmelem tl do 10 mm | m2 | 1932.26 |  | 0 | 0.00546 | 10.5501 |  | 0
[7 empty] | fasáda 50% plochy |  | 0
[7 empty] | 3293*0,5 |  | 1646.5
[7 empty] | 571,52*0,5 |  | 285.76
[5 empty] | 53 | 621211021 | Montáž zateplení podhledů z PIR desek tl do 160 mm | m2 | 68.4 |  | 0 | 0.00838 | 0.57319 |  | 0
zateplení stropu v 1.PP pod rampou včetně fenolitické pěny tl. 50 mm
[5 empty] | 54 | 28375939 | Deska fasádní PIR 1000 x 500 x 160 mm | m2 | 69.768 |  | 0 | 0.00204 | 0.14233 |  | 0
[5 empty] | 55 | 621511001 | Tenkovrstvá akrylátová zrnitá omítka tl. 1,0 mm včetně penetrace podhledů | m2 | 68.4 |  | 0 | 0.00168 | 0.11491 |  | 0
[5 empty] | 56 | 619991001 | Zakrytí podlah fólií přilepenou lepící páskou | m2 | 82.08 |  | 0 | 0.00012 | 0.0098496 |  | 0
[7 empty] | 68,4*1,2 |  | 82.08
[7 empty] | 009: Ostatní konstrukce a práce |  |  |  | 0 |  | 2.6326 |  | 930.8489
[5 empty] | 57 | 968072875 | Vybourání mříží pl do 2 m2 | m2 | 119.475 |  | 0 |  | 0 | 0.006 | 0.71685
[7 empty] | 1.PP |  | 0
[7 empty] | mříže na okna;(0,6*0,9)*70 |  | 37.8
[7 empty] | 1.NP |  | 0
[7 empty] | 2,250*1,650*(3+3+2) |  | 29.7
[7 empty] | 1,050*/,1,650*(6+20) |  | 0
[7 empty] | 1,500*1,650*(3+4+6+8) |  | 51.975
[5 empty] | 58 | 968062375 | Vybourání dřevěných rámů oken zdvojených včetně křídel pl do 2 m2 | m2 | 733.65 |  | 0 |  | 0 | 0.038 | 27.8787
[7 empty] | 1.PP |  | 0
[7 empty] | (0,6*0,9)*(9+4+3) |  | 8.64
[7 empty] | (1,05*0,9)*(6+3+21+4+5+5+4) |  | 45.36
[7 empty] | (0,9*0,9)*(4+2) |  | 4.86
[7 empty] | (0,6*0,6)*4 |  | 1.44
[7 empty] | (2,5*0,9)*1 |  | 2.25
[7 empty] | 1NP |  | 0
[7 empty] | 2,25*1,65*(3+2) |  | 18.5625
[7 empty] | 0,6*1,2*(2) |  | 1.44
[7 empty] | 2,4*2,4*(1) |  | 5.76
[7 empty] | 1,05*1,65*(6+2+6+3+4) |  | 36.3825
[7 empty] | 1,5*1,65*(3) |  | 7.425
[7 empty] | 2,85*1,65*(2+2) |  | 18.81
[7 empty] | 1,5*1,8*(11+8+3) |  | 59.4
[7 empty] | 2,4*1,8*(2) |  | 8.64
[7 empty] | 2.NP |  | 0
[7 empty] | 2,25*1,65*(4+2)*2 |  | 44.55
[7 empty] | 2,4*2,4*(1+3+1)*2 |  | 57.6
[7 empty] | 1,05*1,65*(6+22)*2 |  | 97.02
[7 empty] | 1,1*1,65*(2)*2 |  | 7.26
[7 empty] | 1,5*1,8*(3+13+12)*2 |  | 151.2
[7 empty] | 2,25*1,8*(1)*2 |  | 8.1
[7 empty] | 4.NP |  | 0
[7 empty] | 2,25*1,5*(4+2+1) |  | 23.625
[7 empty] | 2,4*1,5*(1+3) |  | 14.4
[7 empty] | 1,05*1,5*(6+2+21) |  | 45.675
[7 empty] | 1,5*1,5*(3+4+9+13) |  | 65.25
[5 empty] | 59 | 968062746 | Vybourání stěn dřevěných plných, zasklených nebo výkladních pl do 4 m2 | m2 | 69.5025 |  | 0 |  | 0 | 0.017 | 1.1815
[7 empty] | 1.PP |  | 0
[7 empty] | 1,45*2,1+1,45*1,97+0,8*1,97 |  | 7.4775
[7 empty] | 3,5*2,1 |  | 7.35
[7 empty] | 1.NP |  | 0
[7 empty] | 1,45*2,1*(9+1) |  | 30.45
[7 empty] | 2.NP |  | 0
[7 empty] | 4,75*1,8*1 |  | 8.55
[7 empty] | 3.NP |  | 0
[7 empty] | 4,75*1,8 |  | 8.55
[7 empty] | 4.NP |  | 0
[7 empty] | 4,75*1,5 |  | 7.125
[5 empty] | 60 | 962081131 | Bourání příček ze skleněných tvárnic tl do 100 mm | m2 | 89.0325 |  | 0 |  | 0 | 0.055 | 4.8968
[7 empty] | 1.NP |  | 0
[7 empty] | 6*2,25+5,85*2,25+4,8*2,25+4,85*2,25+2*4,8*2,25+4,65*2,25 |  | 80.4375
[7 empty] | odečet dveří |  | 0
[7 empty] | -1,45*2,1*9 |  | -27.405
luxfery schodiště
[7 empty] | 4*(2*(1,5*3,0)) |  | 36
[5 empty] | 61 | 965045111 | Odstranění degradovaného betonu tl do 5 cm ručně | m2 | 631.5 |  | 0 |  | 0 | 0.11 | 69.465
[7 empty] | 50%;1263*0,5 |  | 631.5
[5 empty] | 62 | 965042141 | Bourání podkladů pod dlažby nebo mazanin betonových nebo z litého asfaltu tl do 100 mm pl přes 4 m2 | m3 | 126.3 |  | 0 |  | 0 | 2.2 | 277.86
[7 empty] | 1263*0,1 |  | 126.3
[5 empty] | 63 | 962032641 | Bourání zdiva komínového nad střechou z cihel na MC | m3 | 13.8038 |  | 0 |  | 0 | 1.671 | 23.0661
[7 empty] | 6,0*1,05*(1,5) |  | 9.45
[7 empty] | 1,05*0,45*1,5*4 |  | 2.835
[7 empty] | 0,45*0,45*1,5*5 |  | 1.5188
[5 empty] | 64 | 978015291 | Otlučení vnějších omítek MV nebo MVC stupeň složitosti I až IV o rozsahu do 100 % | m2 | 92.4 |  | 0 |  | 0 | 0.059 | 5.4516
[7 empty] | výtahová nadstavba |  | 0
[7 empty] | (7,9+3,6+5,4+1,7+2,6+5,2)*3,5 |  | 92.4
[5 empty] | 65 | 967032975 | Odsekání plošných fasádních prvků předsazených před líc zdiva přes 80 mm | m2 | 167.026 |  | 0 |  | 0 | 0.18 | 30.0647
římsy na fasádě
3*(66,06+13,03+25,34+13,76+44,7+13,05+43,7*13,78)+97
[5 empty] | 66 | 979082111 | Vnitrostaveništní vodorovná doprava suti a vybouraných hmot do 10 m | t | 1516.7945 |  | 0 |  | 0
[5 empty] | 67 | 979012112 | Svislá doprava suti na v 3,5 m | t | 1516.7945 |  | 0
[5 empty] | 68 | 979011121 | Svislá doprava suti a vybouraných hmot ZKD podlaží | t | 910.0767 |  | 0
60 % z 1 516,794
[5 empty] | 69 | 979083111 | Vodorovné přemístění suti s naložením a složením na skládku do 100 m | t | 1516.7945 |  | 0
[5 empty] | 70 | 979081111 | Odvoz suti a vybouraných hmot na skládku do 1 km | t | 1516.7945 |  | 0
[5 empty] | 71 | 979081121 | Odvoz suti a vybouraných hmot na skládku ZKD 1 km přes 1 km | t | 13651.1503 |  | 0
[7 empty] | 15 km |  | 13651.1503
[5 empty] | 72 | 979098203 | Poplatek za uložení stavebního odpadu z vybouraných materiálů na skládce (skládkovné) | t | 1516.7945 |  | 0
[5 empty] | 73 | 979093111 | Uložení suti na skládku s hrubým urovnáním bez zhutnění | t | 1516.7945 |  | 0
[5 empty] | 74 | 979095312 | Naložení a složení suti | t | 1516.7945 |  | 0 |  | 0
[5 empty] | 75 | 962052211 | Bourání zdiva nadzákladového ze ŽB přes 1 m3 | m3 | 25.84 |  | 0 |  | 0 | 2.4 | 62.016
[7 empty] | 1.PP, schodiště |  | 0
[7 empty] | 2,0*0,2*(6,2+1,5) |  | 3.08
[7 empty] | 6,2*1,5*0,3 |  | 2.79
[7 empty] | 0,2*2*(6,4+1,5) |  | 3.16
[7 empty] | 6,4*4,5*0,3 |  | 8.64
[7 empty] | 2,0*0,2*(5,8+1,5) |  | 2.92
[7 empty] | 5,8*1,5*0,3 |  | 2.61
[7 empty] | 2,0*0,2*(2,4+1,5) |  | 1.56
[7 empty] | 2,4*1,5*0,3 |  | 1.08
[5 empty] | 76 | 962032231 | Bourání zdiva z cihel pálených nebo vápenopískových na MV nebo MVC přes 1 m3 | m3 | 26.7473 |  | 0 |  | 0 | 1.8 | 48.1451
[7 empty] | okenní výplně fasády |  | 0
[7 empty] | 1.PP |  | 0
[7 empty] | 0,6*0,9*(0,45+0,3+1,3+0,85+0,4+1,05+1,6+1,05+0,3+1,05+0,7+0,3+0,3+0,6+4*1,5+0,45+0,5+0,36+0,3+0,15) |  | 9.7254
[7 empty] | 0,6*2,1*(1,9 |  | 0
[7 empty] | 1.NP |  | 0
[7 empty] | 0,45*1,5*(0,375+1,05+1,05+1,5) |  | 2.6831
[7 empty] | 2.NP-4.NP |  | 0
[7 empty] | 0,45*1,5*(1,05+1,5+1,5+1,5)*3 |  | 11.2387
dilatační stěna na střeše
[7 empty] | 13,8*1,5*0,5*0,15*2 |  | 3.1
[5 empty] | 77 | 974031664 | Vysekání rýh ve zdivu cihelném pro vtahování nosníků hl do 150 mm v do 150 mm | m | 173.2 |  | 0 |  | 0 | 0.042 | 7.2744
[7 empty] | 1.PP |  | 0
[7 empty] | 4*(1,5+1,7+1,2+2,3+1,5+2,0+1,5+1,5+1,5+1,8+1,9*3) |  | 88.8
[7 empty] | 1.NP |  | 0
[7 empty] | 4*(1,5*3+1,9) |  | 25.6
[7 empty] | 2.-4.NP |  | 0
[7 empty] | 4*(1,5+1,9+1,5)*3 |  | 58.8
[5 empty] | 78 | 975053151 | Víceřadové podchycení stropů pro osazení nosníků v do 3,5 m pro zatížení přes 1500 kg/m2 | m | 86.6 |  | 0 | 0.0304 | 2.6326 |  | 0
[5 empty] | 79 | 962032211 | Úprava zešikmení parapetů v 1.NP | kus | 7 |  | 0 |  | 0 |  | 0
[5 empty] | 80 | 919735112 | Řezání stávajícího živičného krytu hl do 100 mm | m | 74 |  | 0 |  | 0 |  | 0
[5 empty] | 81 | 960321271 | Bourání konstrukcí ze železobetonu | m3 | 24 |  | 0 |  | 0 | 2.85 | 68.4
[7 empty] | odkopy kolem objektu, staré základy, odhad |  | 0
[5 empty] | 82 | 962032241 | Bourání zdiva z cihel pálených nebo vápenopískových na MC přes 1 m3 | m3 | 100.9008 |  | 0 |  | 0 | 1.95 | 196.7566
[7 empty] | izolační přizdívky kolem objektu |  | 0
[7 empty] | 672,672*0,15 |  | 100.9008
[5 empty] | 83 | 962031133 | Bourání příček z cihel pálených na MVC tl do 150 mm | m2 | 166 |  | 0 |  | 0 | 0.261 | 43.326
[7 empty] | příčky těsně související s výplněmi otvorů |  | 0
[5 empty] | 84 | 967031732 | Přisekání plošné zdiva z cihel pálených na MV nebo MVC tl do 100 mm | m2 | 336.336 |  | 0 |  | 0 | 0.183 | 61.5495
[7 empty] | plocha pod izolací 1.NP |  | 0
[7 empty] | 50 %;672,672*0,5 |  | 336.336
[5 empty] | 85 | 976071111 | Vybourání kovových zábradlí | m | 38.2 |  | 0 |  | 0 | 0.037 | 1.4134
francouzské okna
[7 empty] | 8*2,4+4*4,75 |  | 38.2
[5 empty] | 86 | 976071112 | Demontáž světel | ks | 13 |  | 0 |  | 0 |  | 0
demontáž světel na fasádě včetně zapravení fasády
[5 empty] | 87 | 976071113 | Demontáž záměčnických konstrukcí do 5 kg | ks | 8 |  | 0 |  | 0 |  | 0
demontáž větracích mřížek na fasádě
[5 empty] | 88 | 962032631 | Bourání zdiva komínového nad střechou z cihel na MC | m3 | 0.87 |  | 0 |  | 0 | 1.594 | 1.3868
kameninové komíny včetně zapravení otvoru ve stropě betonem
[5 empty] | 89 | 966077121 | Odstranění různých doplňkových ocelových konstrukcí hmotnosti do 50 kg | ks | 28 |  | 0 |  | 0 |  | 0
klempířské výrobky na střeše
větrací komínky - 20 ks, výdechy komínů -5 ks
demontáž stávajících antén a ostatních střešních konzol - 3 ks
[5 empty] | 90 | 966077121 | Odstranění různých doplňkových ocelových konstrukcí hmotnosti do 20 kg | m | 178 |  | 0 |  | 0 |  | 0
demontáž sněhových zábran na střeše
[5 empty] | 91 | 966077141 | Odstranění různých doplňkových ocelových konstrukcí hmotnosti do 500 kg | t | 4.2 |  | 0 |  | 0 |  | 0
ocelové zastřešení ramp
zdvíhací plošina včetně základů
žebříky, zábradlí na střeše
[5 empty] | 92 | 941211112 | Montáž lešení řadového rámového lehkého zatížení do 200 kg/m2 š do 0,9 m v do 25 m | m2 | 4464.0419 |  | 0 |  | 0 |  | 0
[7 empty] | přední fasáda |  | 0
[7 empty] | (13,363+1,5)*(66,06+13,05+25,34) |  | 1552.4404
[7 empty] | zadní fasáda |  | 0
[7 empty] | (16,4+1,5)*(44,396+13,05+44,7) |  | 1828.4134
[7 empty] | boční štíty |  | 0
[7 empty] | 13,78*2*((13,363+1,5)+(16,4+1,5)*0,5) |  | 656.2863
[7 empty] | 13,03*(16,4+1,5) |  | 233.237
[7 empty] | 13,03*(13,363+1,5) |  | 193.6649
[5 empty] | 93 | 941211211 | Příplatek k lešení řadovému rámovému lehkému š 0,9 m v do 25 m za první a ZKD den použití | m2 | 200881.89 |  | 0 |  | 0 |  | 0
[5 empty] | 93 |  | 4464,042*45 |  | 200881.89 |  | 0
[5 empty] | 94 | 841111812 | Demontáž lešení řadového rámového lehkého zatížení do 200 kg/m2 š do 0,9 m v do 25 m | m2 | 4464.042 |  | 0
[5 empty] | 95 | 112101225 | Kácení stromů listnatých s odstraněním větví a kmene D do 600 mm v rovině nebo ve svahu do 1:5 | kus | 9 |  | 0 |  | 0 |  | 0
[5 empty] | 96 | 112201203 | Odřezání pařezů D do 600 mm | kus | 9 |  | 0 |  | 0 |  | 0
[5 empty] | 97 | 111201102 | Odstranění křovin a stromů průměru kmene do 100 mm i s kořeny z celkové plochy přes 1000 do 10000 m2 | m2 | 60 |  | 0 |  | 0 |  | 0
[5 empty] | 98 | 971035351 | Vybourání otvorů ve zdivu cihelném pl do 0,09 m2 na MC tl do 450 mm | kus | 17 |  | 0 |  | 0 |  | 0
[5 empty] | 99 | 977151124 | Jádrové vrty diamantovými korunkami do D 180 mm do stavebních materiálů | m | 16.55 |  | 0 |  | 0 | 0.081 | 1.3405
prostupy TZB na střeše a obvodovými stěnami
[5 empty] | 100 | 112111111 | Spálení větví všech druhů stromů | kus | 9 |  | 0 |  | 0 |  | 0
[7 empty] | 099: Přesun hmot HSV |  |  |  | 0
[5 empty] | 101 | 998011003 | Přesun hmot pro budovy zděné v do 24 m | t | 532.5494 |  | 0
[7 empty] | 711: Izolace proti vodě |  |  |  | 0 |  | 6.4684 |  | 0
[5 empty] | 102 | 711161322 | Izolace proti zemní vlhkosti stěn foliemi pro těžké podmínky nopová folie tl.15 mm šířky 1,0 m | m2 | 672.672 |  | 0 | 0.00081 | 0.54486 |  | 0
[7 empty] | čelní strana |  | 0
[7 empty] | 107*3,2*1,1 |  | 376.64
[7 empty] | zadní strana |  | 0
[7 empty] | 101*2,2*1,1 |  | 244.42
[7 empty] | boční strany |  | 0
[7 empty] | 13,8*1,7*1,1*2 |  | 51.612
[5 empty] | 103 | 711112001 | Provedení izolace proti zemní vlhkosti svislé za studena nátěrem penetračním | m2 | 672.672 |  | 0 |  | 0 |  | 0
[5 empty] | 104 | 11163150 | Lak asfaltový ALP/9 bal 9 kg | t | 0.23544 |  | 0 | 1 | 0.23544 |  | 0
[5 empty] | 105 | 711141559 | Provedení izolace proti zemní vlhkosti pásy přitavením vodorovné NAIP | m2 | 672.672 |  | 0 | 0.0004 | 0.26907 |  | 0
[5 empty] | 106 | 62833158 | Pás těžký asfaltovaný živičný modifikovaný | m2 | 807.2064 |  | 0 | 0.0045 | 3.6324 |  | 0
[5 empty] | 107 | 711111001 | Provedení izolace proti zemní vlhkosti vodorovné za studena nátěrem penetračním | m2 | 1435 |  | 0 |  | 0 |  | 0
[5 empty] | 108 | 11163150 | Lak asfaltový ALP/9 bal 9 kg | t | 0.4305 |  | 0 | 1 | 0.4305 |  | 0
[5 empty] | 109 | 711491172 | Provedení izolace proti vodě vodorovné z textilií vrstva ochranná | m2 | 1435 |  | 0 |  | 0 |  | 0
[5 empty] | 110 | 69311062 | Geotextilie netkaná , 300 g/m2, šíře 300 cm | m2 | 1506.75 |  | 0 | 0.0009 | 1.3561 |  | 0
[5 empty] | 111 | 998711102 | Přesun hmot tonážní pro izolace proti vodě, vlhkosti a plynům v objektech výšky do 12 m | t | 6.4684 |  | 0 |  | 0 |  | 0
[7 empty] | 712: Povlakové krytiny |  |  |  | 0 |  | 10.8735 |  | 41.8506
[5 empty] | 112 | 712300833 | Odstranění povlakové krytiny střech do 10° třívrstvé | m2 | 2778.6 |  | 0 |  | 0 | 0.014 | 38.9004
[7 empty] | 2*1263*1,1 |  | 2778.6
[5 empty] | 113 | 712300841 | Odstranění povlakové krytiny střech do 10° odškrabáním mechu s urovnáním povrchu a očištěním | m2 | 1475.124 |  | 0 |  | 0 | 0.002 | 2.9502
[7 empty] | 58,1*14,28 |  | 829.668
[7 empty] | 45,2*14,28 |  | 645.456
[5 empty] | 114 | 712341559 | Provedení povlakové krytiny střech do 10° pásy NAIP přitavením v plné ploše | m2 | 1475 |  | 0 | 0.00088 | 1.298 |  | 0
[7 empty] | střecha;1435 |  | 1435
[7 empty] | strojovna výtahu;40 |  | 40
[5 empty] | 115 | 62833159 | Pás těžký asfaltovaný živičný modifikovaný | m2 | 1696.25 |  | 0 | 0.0045 | 7.6331 |  | 0
[5 empty] | 116 | 712363115 | Provedení povlakové krytiny střech do 10° zaizolování prostupů kruhového průřezu D do 300 mm | kus | 250 |  | 0 | 0.0075 | 1.875 |  | 0
[5 empty] | 117 | 712363121 | Provedení povlakové krytiny střech do 10° provedení rohů a koutů nalepením izolačních tvarovek | kus | 15 |  | 0 |  | 0 |  | 0
[5 empty] | 118 | 712841559 | Provedení povlakové krytiny vytažením na konstrukce pásy přitavením NAIP | m2 | 10.35 |  | 0 | 0.00094 | 0.009729 |  | 0
[7 empty] | výtahová nadstavba |  | 0
[7 empty] | 0,5*(2,4+1,35+3,6+8,4+4,95) |  | 10.35
[5 empty] | 119 | 62833159 | Pás těžký asfaltovaný modifikovaný | m2 | 12.42 |  | 0 | 0.0045 | 0.05589 |  | 0
[5 empty] | 120 | 28323012 | Přířez do koutů a rohů | kus | 15 |  | 0 | 0.00012 | 0.0018 |  | 0
[5 empty] | 121 | 71201 | D+M krytiny PVC tl.1,5 mm, mech.kotvená k podkladu, včetně detailů | m2 | 1435 |  | 0 |  | 0 |  | 0
[5 empty] | 122 | 721202 | Provedení atiky střechy dle detailu " A " | m | 233.09 |  | 0 |  | 0 |  | 0
[7 empty] | včetně obezdívky z plynosilikátu, kotvení |  | 0
[7 empty] | 43,82+13,44+45,2+14,28+30,92+13,05+58,1+14,28 |  | 233.09
[5 empty] | 123 | 721203 | Záchytný systém na střeše dle projektové dokumentace a " technických specifikací" | kus | 10 |  | 0 |  | 0 |  | 0
[5 empty] | 124 | 721204 | OSB deska tl.22 mm v konstrukci střechy pod panely FVE | m2 | 540 |  | 0 |  | 0 |  | 0
[5 empty] | 125 | 998712103 | Přesun hmot tonážní tonážní pro krytiny povlakové v objektech v do 24 m | t | 10.8735 |  | 0 |  | 0 |  | 0
[7 empty] | 713: Izolace tepelné |  |  | 0 | 0 |  | 12.6424 |  | 196.2363
[5 empty] | 126 | 713190813 | Odstranění pěnobetonu tloušťky do 150 mm | m2 | 1435 |  | 0 |  | 0 | 0.135 | 193.725
[5 empty] | 127 | 713130813 | Odstranění tepelné izolace stěn volně kladených z vláknitých materiálů tl přes 100 mm | m2 | 1435 |  | 0 |  | 0 | 0.00175 | 2.5112
[5 empty] | 128 | 713141135 | Montáž izolace tepelné střech plochých lepené za studena bodově 1 vrstva rohoží, pásů, dílců, desek | m2 | 2870 |  | 0 | 0.00058 | 1.6646 |  | 0
[7 empty] | včetně spádových klínů |  | 0
[7 empty] | 1435*2 |  | 2870
[5 empty] | 129 | 28372318 | Deska z pěnového polystyrenu bílá EPS 100 S 1000 x 1000 x 150 mm | m2 | 2927.4 |  | 0 | 0.00375 | 10.9778 |  | 0
[5 empty] | 130 | 713141211 | D+M spádových klínů z EPS 100 S | m2 | 2927.4 |  | 0
[5 empty] | 131 | 28372319 | Střecha nad vstupem | m2 | 72 |  | 0 |  | 0 |  | 0
m.č. 103,104
kompletní skladba S2a - PVC folie,tepelná izolace PIR 100 mm,spádové klíny z minerální izolace, parozábrana, penetrační nátěr
[5 empty] | 132 | 998713103 | Přesun hmot tonážní pro izolace tepelné v objektech v do 24 m | t | 12.6424 |  | 0 |  | 0 |  | 0
[7 empty] | 762: Konstrukce tesařské |  |  |  | 0 |  | 0 |  | 34.6562
[5 empty] | 133 | 762711830 | Demontáž prostorových vázaných kcí z hraněného řeziva průřezové plochy do 288 cm2 | m | 1976.246 |  | 0 |  | 0 | 0.013 | 25.6912
[7 empty] | 18/24; |  | 0.75
[7 empty] | 6,7*30+5,8*4 |  | 224.2
[7 empty] | 16/18 |  | 0.88889
[7 empty] | 373 |  | 373
[7 empty] | 14/14 |  | 1
[7 empty] | 80*1+0,55*65 |  | 115.75
[7 empty] | 12/14 |  | 0.85714
[7 empty] | 10,6*2 |  | 21.2
[7 empty] | 8,1*4 |  | 32.4
[7 empty] | 7,3*97 |  | 708.1
[7 empty] | 6,4*4 |  | 25.6
[7 empty] | 5,5*5 |  | 27.5
[7 empty] | 4,6*8 |  | 36.8
[7 empty] | 4,3*4 |  | 17.2
[7 empty] | 3,5*20 |  | 70
[7 empty] | 3*22 |  | 66
[7 empty] | 2,5*4 |  | 10
[7 empty] | 1,5*6 |  | 9
[7 empty] | 12/12 |  | 1
[7 empty] | 235 |  | 235
[5 empty] | 134 | 762342812 | Demontáž laťování střech z latí osové vzdálenosti do 0,50 m | m2 | 1490 |  | 0 |  | 0 | 0.005 | 7.45
[5 empty] | 135 | 762341811 | Demontáž bednění střech z prken | m2 | 50 |  | 0 |  | 0 | 0.015 | 0.75
[5 empty] | 136 | 762341821 | Demontáž bednění střech z fošen | m2 | 45 |  | 0 |  | 0 | 0.017 | 0.765
[7 empty] | 764: Konstrukce klempířské |  |  |  | 0 |  | 3.388 |  | 11.1157
[5 empty] | 137 | 764001833 | Demontáž krytiny z taškových tabulí k dalšímu použití | m2 | 1475 |  | 0 |  | 0 | 0.00571 | 8.4223
[7 empty] | střecha |  | 0
[7 empty] | 1435 |  | 1435
[7 empty] | výtahová nadstavba |  | 0
[7 empty] | 40 |  | 40
[5 empty] | 138 | 764004863 | Demontáž svodu k dalšímu použití | m | 117 |  | 0 |  | 0 | 0.00394 | 0.46098
[7 empty] | 9*13 |  | 117
[5 empty] | 139 | 764004801 | Demontáž podokapního žlabu do suti | m | 230.9 |  | 0 |  | 0 | 0.0026 | 0.60034
[7 empty] | 44+13,05+44,7+13,78+30,94+13,05+57,6+13,78 |  | 230.9
[5 empty] | 140 | 764001881 | Demontáž nároží z hřebenáčů do suti | m | 120 |  | 0 |  | 0 | 0.00187 | 0.2244
[5 empty] | 141 | 764002851 | Demontáž oplechování parapetů do suti | m | 250 |  | 0 |  | 0 | 0.00167 | 0.4175
[5 empty] | 142 | 764321821 | Demontáž oplechování říms | m | 233 |  | 0 |  | 0 | 0.00425 | 0.99025
[5 empty] | 143 | 764212436 | Oplechování rovné okapové hrany z Pz plechu rš 500 mm | m | 233 |  | 0 | 0.00258 | 0.60114 |  | 0
[7 empty] | lakovaný plech, 35mikronů |  | 0
[7 empty] | 233 |  | 233
[5 empty] | 144 | 764212636 | Oplechování spodní části římsy z Pz s povrchovou úpravou rš 500 mm | m | 233 |  | 0 | 0.00433 | 1.0089 |  | 0
[5 empty] | 145 | 764359220 | Žlab podokapní Pz a povrchovou úpravou - kotlík oválný vel. 250/120 mm | kus | 6 |  | 0 | 0.00276 | 0.01656 |  | 0
lakovaný plech, 35mikronů
[5 empty] | 145 | 764511602 | Žlab podokapní půlkruhový z Pz s povrchovou úpravou rš 330 mm | m | 253.7 |  | 0 | 0.00174 | 0.44144 |  | 0
lakovaný plech, 35mikronů
[7 empty] | střecha |  | 0
[7 empty] | 233 |  | 233
[7 empty] | výtahová nadstavba |  | 0
[7 empty] | 2,4+1,35+3,6+8,4+4,95 |  | 20.7
[5 empty] | 147 | 764511632 | Roh nebo kout hranatého podokapního žlabu z Pz s povrchovou úpravou rš 330 mm | kus | 14 |  | 0 | 0.0002 | 0.0028 |  | 0
[7 empty] | 6+8 |  | 14
[5 empty] | 148 | 764518623 | Svody kruhové včetně objímek, kolen, odskoků z Pz s povrchovou úpravou průměru 120 mm | m | 84 |  | 0 | 0.00286 | 0.24024 |  | 0
[7 empty] | 5*15,6 |  | 78
[7 empty] | 2*3 |  | 6
[5 empty] | 149 | 764410250 | Oplechování parapetů Pz lakovaný rš 330 mm včetně rohů | m | 471 |  | 0 | 0.00189 | 0.89019 |  | 0
[5 empty] | 1 |  | lakovaný plech, 35mikronů
[5 empty] | 150 | 764213638 | Střešní dilatace z Pz s povrchovou úpravou vícedílná rš do 500 mm | m | 28.6 |  | 0 | 0.00653 | 0.18676 |  | 0
[5 empty] | 151 | 76411112 | Protihluková žaluzie "Klasik" PHZE(VxŠ) 1600/1250,/400/9010/Zn | ks | 1 |  | 0
[5 empty] | 152 | 76411113 | Protihluková žaluzie "Klasik" PHZE(VxŠ) 1250/1000,/400/9010/Zn | ks | 2 |  | 0
[5 empty] | 153 | 76411114 | PZAL-100x1000-S-UR - protidešťová žaluzie pevná, hliník, se sítem a rámem | ks | 1 |  | 0
[5 empty] | 154 | 76411115 | D+M vývodů ZTI,VZT na střešním plášti a na fasádě dle PD | ks | 59 |  | 0
VZT na střeše 18 ks
ZTI na střeše 22
přepřetlakové klapky - 19 ks
[5 empty] | 155 | 998764103 | Přesun hmot tonážní pro konstrukce klempířské v objektech v do 24 m | t | 3.388 |  | 0 |  |  |  | 0
[7 empty] | 766: Konstrukce truhlářské |  |  |  | 0 |  | 0 |  | 0
[5 empty] | 156 | 766611111 | D+M okna plastového 600/900 mm - pol. 1/O včetně vnitřního parapetu | kus | 3 |  | 0 |  | 0 |  | 0
v rozsahu specifikace uvedené ve výpisu prvků
[5 empty] | 157 | 766611112 | D+M okna plastového 1000/1500 mm - pol. 2/O včetně vnitřního parapetu | kus | 3 |  | 0 |  | 0 |  | 0
v rozsahu specifikace uvedené ve výpisu prvků
[5 empty] | 158 | 766611113 | D+M okna plastového 1050/600 mm - pol. 3/O včetně vnitřního parapetu | kus | 4 |  | 0 |  | 0 |  | 0
v rozsahu specifikace uvedené ve výpisu prvků
[5 empty] | 159 | 766611114 | D+M okna plastového 1050/900 mm - pol. 4/O včetně vnitřního parapetu | kus | 33 |  | 0 |  | 0 |  | 0
v rozsahu specifikace uvedené ve výpisu prvků
[5 empty] | 160 | 766611115 | D+M okna plastového 1050/1500 mm - pol. 5/O včetně vnitřního parapetu | kus | 93 |  | 0 |  | 0 |  | 0
v rozsahu specifikace uvedené ve výpisu prvků
[5 empty] | 161 | 766611116 | D+M okna plastového 1050/1500 mm - pol. 5/Oa včetně vnitřního parapetu | kus | 2 |  | 0 |  | 0 |  | 0
v rozsahu specifikace uvedené ve výpisu prvků
[5 empty] | 162 | 766611117 | D+M okna plastového 1050/1225 mm - pol. 6/O včetně vnitřního parapetu | kus | 14 |  | 0 |  | 0 |  | 0
v rozsahu specifikace uvedené ve výpisu prvků
[5 empty] | 163 | 766611118 | D+M okna plastového 1400/900 mm - pol. 7/O včetně vnitřního parapetu | kus | 2 |  | 0 |  | 0 |  | 0
v rozsahu specifikace uvedené ve výpisu prvků
[5 empty] | 164 | 766611119 | D+M okna plastového 1500/600 mm - pol. 8/O včetně vnitřního parapetu | kus | 7 |  | 0 |  | 0 |  | 0
v rozsahu specifikace uvedené ve výpisu prvků
[5 empty] | 165 | 766611120 | D+M okna plastového 1500/900 mm - pol.9/O včetně vnitřního parapetu | kus | 6 |  | 0 |  | 0 |  | 0
v rozsahu specifikace uvedené ve výpisu prvků
[5 empty] | 166 | 766611121 | D+M okna plastového1500/1500 mm - pol. 10/O včetně vnitřního parapetu | kus | 119 |  | 0 |  | 0 |  | 0
v rozsahu specifikace uvedené ve výpisu prvků
[5 empty] | 167 | 766611122 | D+M okna plastového 2250/900 mm - pol. 11/O včetně vnitřního parapetu | kus | 1 |  | 0 |  | 0 |  | 0
v rozsahu specifikace uvedené ve výpisu prvků
[5 empty] | 168 | 766611123 | D+M okna plastového 2250/1500 mm - pol. 12/O včetně vnitřního parapetu | kus | 31 |  | 0 |  | 0 |  | 0
v rozsahu specifikace uvedené ve výpisu prvků
[5 empty] | 169 | 766611124 | D+M okna plastového 4 750/1500 mm - pol. 13/O včetně vnitřního parapetu | kus | 3 |  | 0 |  | 0 |  | 0
v rozsahu specifikace uvedené ve výpisu prvků
[5 empty] | 170 | 766611125 | D+M okna hliníkového 3200/2500 mm - pol. 14/O včetně vnitřního parapetu | kus | 1 |  | 0 |  | 0 |  | 0
v rozsahu specifikace uvedené ve výpisu prvků
[5 empty] | 171 | 766611126 | D+M okna hliníkového 4560/2500 mm - pol. 15/O včetně vnitřního parapetu | kus | 1 |  | 0 |  | 0 |  | 0
v rozsahu specifikace uvedené ve výpisu prvků
[5 empty] | 172 | 766611127 | D+M okna hliníkového 4800/2500 mm - pol. 16/O včetně vnitřního parapetu | kus | 1 |  | 0 |  | 0 |  | 0
v rozsahu specifikace uvedené ve výpisu prvků
[5 empty] | 173 | 766611128 | D+M okna hliníkového 5500/2500 mm - pol. 17/O včetně vnitřního parapetu | kus | 1 |  | 0 |  | 0 |  | 0
v rozsahu specifikace uvedené ve výpisu prvků
[5 empty] | 174 | 766611129 | D+M dveří hliníkových 1000/2100 mm - pol. 1P/D | kus | 1 |  | 0 |  | 0 |  | 0
v rozsahu specifikace uvedené ve výpisu prvků
[5 empty] | 175 | 766611130 | D+M dveří hliníkových 1000/2100 mm - pol. 1L/D | kus | 10 |  | 0 |  | 0 |  | 0
v rozsahu specifikace uvedené ve výpisu prvků
[5 empty] | 176 | 766611131 | D+M dveří hliníkových 1500/2100 mm - pol. 2/D | kus | 1 |  | 0 |  | 0 |  | 0
v rozsahu specifikace uvedené ve výpisu prvků
[5 empty] | 177 | 766611132 | D+M dveří hliníkových 1900/2200 mm - pol. 3/D | kus | 1 |  | 0 |  | 0 |  | 0
v rozsahu specifikace uvedené ve výpisu prvků
[5 empty] | 178 | 766611133 | D+M stěny hliníkové 4 850/2500 mm - pol. 4/D včetně automatických dveří | kus | 1 |  | 0 |  | 0 |  | 0
v rozsahu specifikace uvedené ve výpisu prvků
[5 empty] | 179 | 766611134 | D+M světlíku - anglický dvorek 1500/100/700 mm | kus | 1 |  | 0 |  | 0 |  | 0
v rozsahu specifikace uvedené ve výpisu prvků
[7 empty] | 767: Konstrukce zámečnické |  |  |  | 0 |  | 0 |  | 0
[5 empty] | 180 | 767111111 | D+M žebříku do výtahové nadstavby | kg | 150 |  | 0 |  | 0 |  | 0
[5 empty] | 181 | 767111112 | D+M dveří výtahové šachty 800/1970 - venkovní provedení, ocelové zateplené | ks | 2 |  | 0 |  | 0 |  | 0
[5 empty] | 182 | 767111113 | D+M kotevních prvků pro uchycení komínu-nerezový prvek včetně kotvícího materiálu | kus | 24 |  | 0 |  | 0 |  | 0
[5 empty] | 183 | 767111114 | D+M ocelové kontrukce na střeše a fasádě-žárově potinkovaná ocel | kg | 589 |  | 0 |  | 0 |  | 0
[7 empty] | přístřešek zásobování |  | 149 |  |  |  | 0 |  | 0
[7 empty] | rám pro venkovní jednotky VZT |  | 440 |  |  |  | 0 |  | 0
[7 empty] | VRN: Vedlejší rozpočtové náklady |  |  |  | 0 |  | 0 |  | 0
[5 empty] | 184 | 07 | Zařízení staveniště | ks | 1 |  | 0 |  | 0 |  | 0
V položce zahrnuty všechny náklady - viz rozpis dle samostatného listu VRN

## SO101_Silnoproud
021 : ROZPOČET SILNOPROUD
Stavba: | Sanatorium Zábřeh - ÚSPORA ENERGIÍ
Položka č. | Popis výkonu |  | Jednotka | Množství dle Quantity to |  | Jednotková cena Unit price |  | Cena Price |  | Cena celkem Total price | Poznámka
Item no. | Work Description |  | Unit | Projektant Designer | Dodavatel Contractor | Dodávka Kč | Montáž Kč | Dodávka Kč | Montáž Kč | Kč | Notice
1 | 2 |  | 3 | 4 | 5 | 6 | 7 | 8 | 9 | 10 | 11
| Specifikace materiálu - svítidla, včetně zdrojů, montážních prací a včetně ukončení kabelů, typy nutno odsouhlasit s architektem interiéru | typ dle legendy svítidel
1 | LED vestavné svítidlo do minerálního rastru 600x 600 mm, 36 W, 3250 lm 4000 K | A | 3: ks; 4: 121; 8: 0; 9: 0; 10: 0
2 | Stropní LED panel 600x600mm přisazené 36W 3250lm/4000K | AP | 3: ks; 4: 52; 8: 0; 9: 0; 10: 0
3 | LED Přisazené stropní světlo 305x305mm, 24W, 2380lm, 4000K | BP | 3: ks; 4: 16; 8: 0; 9: 0; 10: 0
4 | Svítidlo zářivkové stropní s el.předřadníkem 1x54W, IP20, leštěná parabolická mřížka pro pracoviště s monitory | C | 3: ks; 4: 21; 8: 0; 9: 0; 10: 0
5 | Svítidlo zářivkové stropní s el.předřadníkem 2x35W, IP20, leštěná parabolická mřížka pro pracoviště s monitory | C1 | 3: ks; 4: 11; 8: 0; 9: 0; 10: 0
6 | Zapuštěné svítidlo do SDK, 300x300 mm, 4000K, 2260 lm, 25W | G | 3: ks; 4: 75; 8: 0; 9: 0; 10: 0
7 | Svítidlo zářivkové stropní s el.předřadníkem 2x36W, IP54, průmyslové provedení | H | 3: ks; 4: 6; 8: 0; 9: 0; 10: 0
8 | Svítidlo zářivkové stropní s el.předřadníkem 1x36W, IP20, bílá mřížka | I | 3: ks; 4: 71; 8: 0; 9: 0; 10: 0
9 | Svítidlo zářivkové stropní s el.předřadníkem 2x36W, IP20 | J | 3: ks; 4: 20; 8: 0; 9: 0; 10: 0
10 | Svítidlo zářivkové stropní s el.předřadníkem 2x58W, IP54, průmyslové provedení | L | 3: ks; 4: 30; 8: 0; 9: 0; 10: 0
11 | Zapuštěný LED panel 171x171mm, 12 W, 1020 lm, 4000 K, IP20 | O | 3: ks; 4: 149; 8: 0; 9: 0; 10: 0
12 | LED Stropní panel 600x600mm přisazené 45W 4000lm/4000K, IP20 | P | 3: ks; 4: 169; 8: 0; 9: 0; 10: 0
13 | Svítidlo žárovkové stropní, nástěnné 1x60W, IP53 | Q | 3: ks; 4: 8; 8: 0; 9: 0; 10: 0
14 | LED Stropní panel 300x300 mm přisazené 45W 4000lm/4000K, IP44 | R | 3: ks; 4: 6; 8: 0; 9: 0; 10: 0
15 | Svítidlo žárovkové (nástěnná lampička) 1x60W, IP20, na zdi 1.5m nad podlahou | S | 3: ks; 4: 180; 8: 0; 9: 0; 10: 0
16 | LED reflektor 10W s pohybovým čidlem, IP 44 | V | 3: ks; 4: 12; 8: 0; 9: 0; 10: 0
17 | LED nástěnné svítidlo 10W s pohybovým čidlem, IP 44 | W | 3: ks; 4: 4; 8: 0; 9: 0; 10: 0
18 | Interiérové světlo stropní, spuštěné, provedení dle tech. Specifikací,IP 20,18W | X | 3: ks; 4: 1; 8: 0; 9: 0; 10: 0
19 | Stropní panel 600x600mm přisazené 36W 3250lm/4000K | X1 | 3: ks; 4: 2; 8: 0; 9: 0; 10: 0
20 | Zapuštěné LED svítidlo, 3448x76x90 mm, opálový difuzor, 5400 lm, 4000 K, SYS 78 W, 230 V, 86 kWh/1000 h do SDK | X2 | 3: ks; 4: 1; 8: 0; 9: 0; 10: 0
21 | Spuštěné svítidlo 1950x26x26 mm, T16G5, 54 W, 840, 4450 lm- viz technické specifikace | X3 | 3: ks; 4: 1; 8: 0; 9: 0; 10: 0
22 | Svítidlo zářivkové nad umyvadlo ve výšce 2.3m 1x18W, IP43 | Y | 3: ks; 4: 64; 8: 0; 9: 0; 10: 0
23 | LED spotové svítidlo 72x72mm, 7,2W 200mA, 485lm 3000K | Z | 3: ks; 4: 3; 8: 0; 9: 0; 10: 0
24 | Zapuštěné svítidlo do podhledu LED 2W, 40x40x75 mm, 350/500mA, IP 67 | Z1 | 3: ks; 4: 8; 8: 0; 9: 0; 10: 0
25 | Led pásek včetně profilu |  | 3: m; 4: 30; 8: 0; 9: 0; 10: 0
26 | Napájecí zdroj pro LED pásek, výkon dle pásku |  | 3: ks; 4: 6; 8: 0; 9: 0; 10: 0
| Celkem specifikace |  | 8: 0; 9: 0; 10: 0
[8 empty] | 0 | 0 | 0
Specifikace materiálu - nouzové a protipanikové osvětlení
27 | Nouzové LED svítidlo s piktogramem a s vlastním akumulátorem, samostatnost 1 hod.- provedení dle technických specifikací |  | 3: ks; 4: 93; 8: 0; 9: 0; 10: 0
28 | Nouzové LED svítidlo s vlastním akumulátorem vestavné, samostatnost 1 hod. - viz specifikace |  | 3: ks; 4: 13; 8: 0; 9: 0; 10: 0
29 | Nouzové LED svítidlo s piktogramem a s vlastním akumulátorem, samostatnost 1 hod., venkovní provedení |  | 3: ks; 4: 8; 8: 0; 9: 0; 10: 0
30 | Výkres orientačního přehledu nouzových a protipanických svítidel, deník NO |  | 3: kmpl; 4: 1; 8: 0; 9: 0; 10: 0
31 | Zkušební provoz |  | 3: kmpl; 4: 1; 8: 0; 9: 0; 10: 0
32 | Uvedení do provozu |  | 3: kmpl; 4: 1; 8: 0; 9: 0; 10: 0
| Celkem nouzové osvětlení |  | 8: 0; 9: 0; 10: 0
| Celkem osvětlení |  | 10: 0
Rozvaděče vč. montáže
33 | RH 1+RH2 - hlavní rozvaděč o dvou polích |  | 3: ks; 4: 1; 8: 0; 9: 0; 10: 0
| Umístění: m.č.:037 technická místnost |  | 8: 0; 9: 0; 10: 0
| Popis : Přívodní a vývodové pole |  | 8: 0; 9: 0; 10: 0
| Skříňový rozvaděč - sestava 2 polí výrobce skříní RITTAL, dvoukřídlé dveře, IP44 |  | 8: 0; 9: 0; 10: 0
| Velikost : |  | 8: 0; 9: 0; 10: 0
| pole 1 : š = 600mm, v = 2000mm, hl. = 400mm |  | 8: 0; 9: 0; 10: 0
| pole 2 : š = 1200mm, v = 2000mm, hl. = 400mm |  | 8: 0; 9: 0; 10: 0
| Vypracování svorkových schémat rozvaděče |  | 8: 0; 9: 0; 10: 0
[8 empty] | 0 | 0 | 0
34 | RC 1,RC 2- kompenzační rozvaděč-kompenzace rozvaděčů RH a RMS0.2 |  | 3: ks; 4: 2; 8: 0; 9: 0; 10: 0
velikost na základě měření
| Umístění: m.č.:037 technická místnost,m.č.28 |  | 8: 0; 9: 0; 10: 0
| Popis : |  | 8: 0; 9: 0; 10: 0
| Nástěnný oceloplechový rozvaděč, IP44 |  | 8: 0; 9: 0; 10: 0
| Velikost : |  | 8: 0; 9: 0; 10: 0
| š = 600mm, v = 800mm, hl. = 400mm |  | 8: 0; 9: 0; 10: 0
| Vypracování svorkových schémat rozvaděče |  | 8: 0; 9: 0; 10: 0
| Měření a analýza sítě pro návrh kompenzačního rozvaděče |  | 3: kmpl; 4: 2; 8: 0; 9: 0; 10: 0
| RMS 01,RMS0.3 - rozvaděč společné spotřeby pro levé a pravé křídlo, napájí rozvaděče v1.NP-4.NP |  | 3: ks; 4: 2; 8: 0; 9: 0; 10: 0
Umístění: chodba 1.PP
Popis :
Vestavný oceloplechový rozvaděč, IP20
Velikost :
š = 1000mm, v = 1500mm, hl. = 140mm
Vypracování svorkových schémat rozvaděče
35 | RMS 1.2,RMS 2.2.,RMS 3.2.,RMS 4.2 - rozvaděč společné spotřeby |  | 3: ks; 4: 4; 8: 0; 9: 0; 10: 0
Umístění: sesterna
Popis :
Vestavný oceloplechový rozvaděč, IP20
Velikost :
š = 600mm, v = 1100mm, hl. = 140mm
Vypracování svorkových schémat rozvaděče
36 | RV - rozvaděč výměníková stanice- napájení technologie(řídící jednotky) výměníku, poruchová signalizace ( zaplavení, přehřátí..) čerpadla |  | 3: ks; 4: 1; 8: 0; 9: 0; 10: 0
| Umístění: m.č.:011 výměník |  | 8: 0; 9: 0; 10: 0
| Popis : |  | 8: 0; 9: 0; 10: 0
| Nástěnný oceloplechový rozvaděč, IP44, poruchové stavy výměník |  | 8: 0; 9: 0; 10: 0
| Velikost : |  | 8: 0; 9: 0; 10: 0
| š = 600mm, v = 800mm, hl. = 250mm |  | 8: 0; 9: 0; 10: 0
| Vypracování svorkových schémat rozvaděče |  | 8: 0; 9: 0; 10: 0
37 | RK - rozvaděč kotelna - napájení technologie ( řídící jednotky kotlů) kotelny,poruchová signalizace,podavač paliva |  | 3: ks; 4: 1; 8: 0; 9: 0; 10: 0
| Umístění: kotelna |  | 8: 0; 9: 0; 10: 0
| Popis : |  | 8: 0; 9: 0; 10: 0
| Nástěnný oceloplechový rozvaděč, IP44, poruchové stavy (zaplavení, třehřátí apod.) |  | 8: 0; 9: 0; 10: 0
| Velikost : |  | 8: 0; 9: 0; 10: 0
| š = 600mm, v = 800mm, hl. = 250mm |  | 8: 0; 9: 0; 10: 0
| Vypracování svorkových schémat rozvaděče |  | 8: 0; 9: 0; 10: 0
38 | RSOL - rozvaděč solární ohřev |  | 3: ks; 4: 1; 8: 0; 9: 0; 10: 0
| Umístění: m.č.:011 výměník |  | 8: 0; 9: 0; 10: 0
| Popis : |  | 8: 0; 9: 0; 10: 0
| Nástěnný oceloplechový rozvaděč, IP44, regulace sol. Ohřevu |  | 8: 0; 9: 0; 10: 0
| Velikost : |  | 8: 0; 9: 0; 10: 0
| š = 600mm, v = 800mm, hl. = 250mm |  | 8: 0; 9: 0; 10: 0
| Vypracování svorkových schémat rozvaděče |  | 8: 0; 9: 0; 10: 0
39 | RHOP - hlavní HOP-hlavní ochranná přípojnice ( nově MET), umístěna vedle rozvaděče RH |  | 3: ks; 4: 1; 8: 0; 9: 0; 10: 0
| Umístění: m.č.:037 technická místnost |  | 10: 0
| Popis : |  | 10: 0
| Nástěnný oceloplechový rozvaděč, IP44, HOP |  | 10: 0
| Velikost : |  | 10: 0
| š = 400mm, v = 400mm, hl. = 140mm |  | 10: 0
0
40 | RMS - rozvaděč pro pokoje |  | 3: ks; 4: 8; 8: 0; 9: 0; 10: 0
Umístění: choba 1.-4.np
Popis :
Vestavný oceloplechový rozvaděč, IP20, 6x jednosazbové, jednofázové měření
Velikost :
š = 680mm, v = 1400mm, hl. = 140mm
Vypracování svorkových schémat rozvaděče
| Celkem rozvaděče |  | 10: 0
Hromosvod a uzemnění
41 | Demontáž uzemňovacího vedení hromosvodů |  | 3: kus; 4: 1; 9: 0; 10: 0
42 | Drát AlMgSI pr.8, jímací soustava |  | 3: m; 4: 320; 8: 0; 9: 0; 10: 0
43 | Drát AlMgSI pr.8 izolovaný, svody |  | 3: m; 4: 350; 8: 0; 9: 0; 10: 0
jde o vodič poplastovaný ( s PVC izolací), vodič pro svody hromosvodu,kotevní příchytkami po cca 1,0m ke stěne objektu
44 | Drát uzemňovací FeZn pr. 10 |  | 3: m; 4: 120; 8: 0; 9: 0; 10: 0
45 | Pásek uzemňovací FeZn 30x4 |  | 3: m; 4: 280; 8: 0; 9: 0; 10: 0
46 | Tyč jímací JP 1,0 |  | 3: ks; 4: 6; 8: 0; 9: 0; 10: 0
47 | Tyč jímací JP 2,0 |  | 3: ks; 4: 14; 8: 0; 9: 0; 10: 0
48 | Svorka SJ01 k jímací tyči |  | 3: ks; 4: 20; 8: 0; 9: 0; 10: 0
49 | Oddálený jímač pro anrténní stožár |  | 3: kmpl; 4: 1; 8: 0; 9: 0; 10: 0
50 | Podpěra vedení na foliové střechy PV23 |  | 3: ks; 4: 190; 8: 0; 9: 0; 10: 0
51 | Revizní skříňka do fasády |  | 3: ks; 4: 14; 8: 0; 9: 0; 10: 0
52 | Svorka SK |  | 3: ks; 4: 16; 8: 0; 9: 0; 10: 0
53 | Svorka SS |  | 3: ks; 4: 20; 8: 0; 9: 0; 10: 0
54 | Svorka SO |  | 3: ks; 4: 16; 8: 0; 9: 0; 10: 0
55 | Svorka SZ zkušební |  | 3: ks; 4: 16; 8: 0; 9: 0; 10: 0
56 | Svorka SR03 drát-pásek |  | 3: ks; 4: 32; 8: 0; 9: 0; 10: 0
57 | Označení svodu štítky |  | 3: ks; 4: 16; 8: 0; 9: 0; 10: 0
58 | Revize hromosvodu |  | 3: kmpl; 4: 1; 8: 0; 9: 0; 10: 0
| Celkem: Hromosvod a uzemnění |  | 8: 0; 9: 0; 10: 0
| Silnoproudá elektroinstalace celkem |  | 10: 0

## SO101_UT
0733 :ROZPOČET ÚSTŘEDNÍ TOPENÍ
Stavba: |  | Sanatorium Zábřeh - ÚSPORA ENERGIÍ |  |  | JKSO:
P.č. | Kód |  | Popis | M.j. | Množství celkem | Cena | Cena celk.
| položky |  |  |  |  | jednotková
1 | 2 |  | 3 | 4 | 5 | 6 | 7
| D |  | ÚSTŘEDNÍ TOPENÍ
| 713 |  | Izolace tepelné
001 | 713461121R00 |  | Izolace potrubí-skružemi z MV URSA, 1vrstvá | M2 | 146.5 |  | 0
002 | 713 46-1121.R01 |  | Obalení izolace fólií Isogenopak PVC bílá | M2 | 175.2 |  | 0
003 | 713 46-RS-20022 |  | TI trubicemi RS1/ALU tl.20 mm - o 22 mm | M | 20 |  | 0
004 | 713 46-RS-20028 |  | TI trubicemi RS1/ALU tl.20 mm - o 28 mm | M | 65 |  | 0
005 | 713 46-RS-30035 |  | TI trubicemi RS1/ALU tl.30 mm - o 35 mm | M | 160 |  | 0
006 | 713 46-RS-30042 |  | TI trubicemi RS1/ALU tl.30 mm - o 42 mm | M | 745 |  | 0
007 | 713 46-RS-50057 |  | TI trubicemi RS1/ALU tl.50 mm - o 57 mm | M | 575 |  | 0
008 | 998713201R00 |  | Přesun hmot pro obor 713 na objektech H do 6 m | % | 0 |  | 0
| 713 |  | Izolace tepelné |  |  |  | 0
| 730 |  | Ústřední vytápění
001 | 730 00-1111.HZS |  | HZS - Topná zkouška | HOD. | 72 |  | 0
002 | 730 00-1112.HZS |  | HZS - Komplexní vyzkoušení KPS | HOD. | 85 |  | 0
| 730 00-1113.HZS |  | HZS - Vyvážení smyčkových ventilů | HOD. | 55 |  | 0
| 730 |  | Ústřední vytápění |  |  |  | 0
| 734 |  | Armatury
1 | 734 20-9112.R01 |  | Kulový kohout uzavírací G 3/8" | KUS | 197 |  | 0 | 0
2 | 734 20-9112.R20 |  | Rad.ventil DT G 3/8" přímý | KUS | 197 |  | 0
3 | 734 20-9112.R21 |  | Rad.šroubení G 3/8" přímé | KUS | 197 |  | 0
4 | 734 20-9113.R24 |  | Termostatická hlavice K 6020-00.500 | KUS | 197 |  | 0
| 734 |  | Armatury |  |  |  | 0
| 735 |  | Otopná tělesa
1 | 735000912R00 |  | Vyregulování ventilů s termost.ovládáním | KUS | 197 |  | 0
2 | 735156920R00 |  | Tlakové zkoušky otopných těles | KUS | 197 |  | 0
| 735 |  | Otopná tělesa |  |  |  | 0
|  |  | Celkem UT |  |  |  | 0

## SO 101_FVE
Instalace FV elektrárny 30kWp
Investiční akce: | 0798 : SANATORIUM ZÁBŘEH - ÚSPORA ENERGIÍ
Položka | Název | jedn. | množství | cena | celkem
1. | Rozvaděče
1.1 | Rozvaděč RDAC - rozvaděč oceloplechový přisazený o rozměrech š. 600mm, v. 800mm, h. 250mm, IP65/20,Ik= max. 10kA, mechanicky oddělená část DC a AC. Zapojení a vnitřní náplň viz PD výkres RDAC | ks | 1 |  | 0
1.2 | Přepeťová ochrana typ 1 pro TN-C vč. Boxu o rozměrech š. 200mm, v. 300mm, h. 132mm | ks | 1 |  | 0
0
2. | Kabely, vodiče |  |  |  | 0
2.1 | CYKY-J 5x25 | m | 42 |  | 0
2.2 | H07RN-F 5x6 | m | 18 |  | 0
2.3 | Solární kabel jednožilový černý UV odolný o průřezu jádra 4mm² | m | 886 |  | 0
2.4 | CYA 16 zž | m | 52 |  | 0
2.5 | CYA 6 zž | m | 18 |  | 0
0
3. | Příslušenství, kabelové trasy |  |  |  | 0
3.1 | Konektor MC-4 (popř. dle panelů) pro DC kabely (M-F) (sada) | ks | 30 |  | 0
3.2 | Instalační ochranná trubka UV odolná průměr 90mm | m | 12 |  | 0
3.3 | Instalační ochranná trubka UV odolná průměr 40mm | m | 36 |  | 0
3.4 | Vázací pásky 2,5x360 UV odolné | bal | 8 |  | 0
3.5 | Drátěný kabelový žlab 50x50 + příslušenství a kotvení k nosnému systému | m | 110 |  | 0
3.6 | Označovací bužírky - modrá, červená | ks | 1 |  | 0
3.7 | Ostatní svorky, oka, pásky pro ochranné pospojení | ks | 1 |  | 0
3.8 | Drobný instalační materiál (srouby, hmožděnky, pásky) | ks | 1 |  | 0
3.9 | Ostatní instalační-kotevní materiál | ks | 1 |  | 0
3.10 | Příchytky nastřelovací pro kabel CYKY-J 5x25 | ks | 70 |  | 0
3.11 | Příchytky nastřelovací pro kabel CYA 16 | ks | 70 |  | 0
0
4. | FVE zařízení |  |  |  | 0
4.1 | Střídač DC/AC, 50Hz, 15kVA, třífázový Max. DC POWER 15600W Max. DC Voltage 1000V MPPT Voltage range 380-800V Start Voltage 300V Nominal DC Voltage 600V Number of 2 MPPT 2 Number od DC connect. 3 Max DC Imput Current 22/22A | ks | 2 |  | 0
4.2 | Fotovoltaický polykrystalický panel, 250Wp Maximální výkon (Pmax) W 250 Výkonová tolerance +3% Maximální výkonové napětí (Vmp) V 30,5 Maximální výkonový proud (Imp) A 8,20 Napětí naprázdno (Voc) V 37,5 Zkratový proud (Isc) A 8,54 Rozměry modulů (délka x šířka x tloušťka) 1640 mm x 992 mm x 40 mm Rám (typ, materiál and tloušťka) Eloxovaná hliníková slitina, 40 mm Počet buněk v modulu 60 ks (6x10) Rozměr buňky 156 x 156 mm Váha 20,5Kg Typ krytí IP65 | ks | 120 |  | 0
4.3 | Nosná konstrukce, pro uložení 120ks panelů, vč. Základen, lišt, spojek lišt, univerzálních svorek, zatížení betonovými kostkami 30x30cm | ks | 1 |  | 0
4.4 | Drobný kotvící materiál (šrouby, matice, podložky, příchytky kabel. žlabů) | ks | 1 |  | 0
| Kompletní instalace systému, včetně dopravy a ubytování | ks | 1 |  | 0
0
5. | Ostatní |  |  |  | 0
5.1 | Revize el. zařízení | hod | 8 |  | 0
5.2 | Dokumentace skutečného provedení | hod | 5 |  | 0
5.3 | Zajištění připojení a měření frekvence | ks | 1 |  | 0
5.4 | Ostatní drobné práce a výpomoce (vč. stavebních) | hod | 40 |  | 0
5.5 | Přesun hmot na staveništi, 500kg | ks | 1 |  | 0
5.6 | Uchycení střídačů, rozvaděče RDAC na betonovou zeď | hod | 5 |  | 0
5.7 | Utěsnění prostupů a průvrtů | ks | 1 |  | 0
5.8 | Úklid | hod | 15 |  | 0
| Celkem FVE |  |  |  | 0
Dodavatel (uchazeč) o vyspecifikovanou část se zavazuje překontrolovat výkaz výměr s příslušnou projektovou dokumentací ,které nelze samostatně vydat a jsou na sebe přímo vázány. Případné rozpory VV a PD, či položky dle vlastní zkušenosti z realizace zahrne do svého rozpočtu!

## SO 101_FTS
Rozpočet pro instalace solární soustavy
Investiční akce: | 0799 : SANATORIUM ZÁBŘEH - ÚSPORA ENERGIÍ
Položka | Název
Položka | Název | Množství | MJ | Cena/jedn. | Cena celkem
Solární soustava |  |  |  |  | 0
| Vakuový trubicový kolektor - 30 trubic Maximální rozměry (š × d × v) 2025 × 2420 × 190 mm Minimální plocha apertury 2,79 m2 η0a = 0,85 a1a = 1,771 W/m2K a2a = 0,0192 W/m2K2 Celkový počet trubic 30 x 28 = 840 | 840 | trubic |  | 0
Použít lze i jednotlivé kolektory s odlišným počtem trubic. Celkový součet trubic jednotlivých kolektorů v modulu však musí odpovídat návrhovým parametrům.
| Nosná kontrukce pro uchycení kolektoru k roznášecí konstrukci | 28 | ks |  | 0
| Patní konstrukce, roznášecí konstrukce, žárově pozinkovaná, vč. tepelné izolace patic | 140 | ks |  | 0
| Oběhové čerpadlo solární soustavy (primární okruh); V = 3800 l/h, Dp = xxx kPa | 1 | ks |  | 0
| Tlakoměr primárního okruhu solární soustavy | 1 | ks |  | 0
| Teploměry topné a vratné větve primárního okruhu solární soustavy | 2 | ks |  | 0
| Solární pojistný ventil 6 bar primárního okruhu solární soustavy | 1 | ks |  | 0
| Napouštěcí a vypouštěcí ventil primárního okruhu solární soustavy | 1 | ks |  | 0
| Filtr 2" | 1 | ks |  | 0
| Kohout s páčkou primárního okruhu solární soustavy 2" | 2 | ks |  | 0
| Zpětný ventil solární primárního okruhu solární soustavy 2" | 1 | ks |  | 0
| Separátor vzduchu primárního okruhu solární soustavy | 1 | ks |  | 0
| Průtokoměr primárního okruhu solární soustavy s regulací průtoku | 1 | ks |  | 0
| Oběhové čerpadlo solární soustavy (sekundární okruh); V = 3800 l/h, Dp = xxx kPa | 1 | ks |  | 0
| Teploměry topné a vratné větve sekundárního okruhu solární soustavy | 2 | ks |  | 0
| Filtr 2" | 1 | ks |  | 0
| Zpětný ventil solární sekundárního okruhu solární soustavy 2" | 1 | ks |  | 0
| Kohout s páčkou sekundárního okruhu solární soustavy 2" | 5 | ks |  | 0
0
| Deskový výměník rozebiratelný, V = 3800 (l/h), Q = 54 (kW) | 1 | ks |  | 0
| Akumulační solární zásobník. Objem 1000 l Připojovací rozměr trubkového výměníku min. 6/4" S možností připojení teploměru (vnější průměr bez tepelné izolace max. 900 mm) | 4 | ks |  | 0
| Membránová exp. nádoba 6 bar o objemu min. 700 l. | 1 | ks |  | 0
| Automatický odzdušňovací ventil | 7 | ks |  | 0
| Vyvažovací ventil 3/4" | 7 | ks |  | 0
| Třícestný ventil závitový, včetně servopohonu (instalace na cirkulační potrubí), dimenze dle potrubních rozvodů - PD ZTI | 1 | ks |  | 0
| Kohout s páčkou, 6/4" | 8 | ks |  | 0
0
| Nemrznoucí náplň solární | 500 | l |  | 0
| Jímka čidla | 8 | ks |  | 0
| Vypouštěcí kohout 1/2" | 4 | ks |  | 0
0
| Kompaktní měřič spotřeby tepla vč. komunikačního modulu pro zálohování dat na PC | 1 | ks |  | 0
| Regulace solární s funkcemi uvedenými v technické zprávě | 1 | ks |  | 0
0
| Potrubí měď. hladké , včetně izolace a PVC fólie, tvarovek , spojovacího materiálu, konzol; rozměr Ć54x2 | 180 | m |  | 0
| Potrubí měď. hladké , včetně izolace a PVC fólie, tvarovek , spojovacího materiálu, konzol; rozměr Ć42x1,5 | 28 | m |  | 0
| Potrubí měď. hladké , včetně izolace a PVC fólie, tvarovek , spojovacího materiálu, konzol; rozměr Ć35x1,5 | 14 | m |  | 0
| Potrubí měď. hladké , včetně izolace a PVC fólie, tvarovek , spojovacího materiálu, konzol; rozměr Ć28x1,5 | 14 | m |  | 0
| Potrubí měď. hladké , včetně izolace a PVC fólie, tvarovek , spojovacího materiálu, konzol; rozměr Ć22x1 | 120 | m |  | 0
| Kompenzátor délkové roztažnosti Ć54x2 | 2 | ks |  | 0
| Kompenzátor délkové roztažnosti Ć42x1,5 | 2 | ks |  | 0
| Kompenzátor délkové roztažnosti Ć35x1,5 | 2 | ks |  | 0
0
| Označovací štítky na potrubí | 8 | ks |  | 0
| Zásobníková nádoba teplonosné látky min. 300 l | 1 | ks |  | 0
0
| Elektromateriál (jističe, rozvaděče, kabely, atd.) | 1 | ks |  | 0
| Spojovací materiál (šrouby, příchytky, upevnění potrubních rozvodů pod stropem, atd.) | 1 | ks |  | 0
| Instalatérský materiál (šroubení, mosaz, atd.) | 1 | ks |  | 0
| Pájka, pasta, plyn, rouno | 1 | ks |  | 0
| Napojení na el. rozvaděč , el. a MaR rozvody, revize elektro | 1 | ks |  | 0
0
| Topná a tlaková zkouška dle ČSN 060310 | 1 | ks |  | 0
| Propláchnutí systému | 2 | ks |  | 0
| Prostupy potrubních rozvodů stavebními konstrukcemi dle výkresové dokumentace, začištění prostupů po montáži | 1 | ks |  | 0
| Uvedení solární soustavy do provozu | 1 | ks |  | 0
0
| Stavební práce (úprava strojovny) | 1 | ks |  | 0
| Doprava | 1 | ks |  | 0
| Montáž | 1 | ks |  | 0
Okruh užitkové vody - projektová dokumentace ZTI
| Propojení studené vody, trubky plastové PN16, DN dle projektové dokumentace ZTI (včetně tvarovek, šroubení a tepelné izolace) | 36 | m |  | 0
| Propojení cirkulace, trubky plastové PN16, DN dle projektové dokumentace ZTI (včetně tvarovek, šroubení a tepelné izolace) | 27 | m |  | 0
| Kohout s páčkou, DN dle projektové dokumentace ZTI | 1 | ks |  | 0
| Akumulační zásobník, objem dle projektové dokumentace ZTI | 1 | ks |  | 0
| Celkem FTS |  |  |  | 0

## SO105_teplovod
Položkový rozpočet
Stavba : |  | Sanatorium Zábřeh - ÚSPORA ENERGIÍ
Objekt : |  | SO 105 Přípojka teplovodu
P.č. | Číslo položky | Název položky | MJ | množství | cena / MJ | celkem (Kč)
Díl: | 1 | Zemní práce |  |  |  |  | 1
1 | 162 20-1101.R00 | Vodorovné přemístění výkopku z hor.1-4 do 20 m | m3 | 60.85 |  | 0 | 2 | 1 | 0 | 0 | 0 | 0 | 0 | 0
2 | 174 10-0010.RAB | Zásyp jam, rýh a šachet sypaninou dovoz sypaniny ze vzdálenosti 500 m | m3 | 39.12 |  | 0 | 2 | 1 | 0 | 0 | 0 | 0 | 0 | 0
|  | 32,2*0,9*1,35 |  |  |  |  | 2 | 1 | 0 | 0 | 0 | 0 | 0 | 0
3 | 122 20-1409.R00 | Příplatek za lepivost - výkop v zemníku v hor. 4 | m3 | 60.85 |  | 0 | 2 | 1 | 0 | 0 | 0 | 0 | 0 | 0
4 | 132 20-0010.RAA | Hloubení nezapaž. rýh šířky do 110 cm v hornině 4 odvoz do 1 km, uložení na skládku | m3 | 60.86 |  | 0 | 2 | 1 | 0 | 0 | 0 | 0 | 0 | 0
|  | 32,2*1,4*1,35 |  |  |  |  | 2 | 1 | 0 | 0 | 0 | 0 | 0 | 0
5 | 151101101 | Pažení příložné 2m | m2 | 96.6 |  | 0 | 4 |  | 0 | 0 | 0 | 0 | 0
|  | 32,2*1,5*2 |  |  |  |  | 1
6 | 151101111 | Odstranění pažení příložné 2 m | m2 | 96.6 |  | 0 | 2 | 1 | 0 | 0 | 0 | 0 | 0 | 0
| Celkem za | 1 Zemní práce |  |  |  | 0 | 2 | 1 | 0 | 0 | 0 | 0 | 0 | 1.9205
Díl: | 2 | Základy,zvláštní zakládání |  |  |  |  | 2 | 1 | 0 | 0 | 0 | 0 | 0 | 3.5429
7 | 215 90-1101.R00 | Zhutnění podloží z hornin nesoudržných do 92% PS | m2 | 35.4 |  | 0 | 4 |  | 0 | 0 | 0 | 0 | 0
|  | 32,2*1,1 |  |  |  |  | 1
8 | 212 57-2111.R00 | Lože horkovodu ze štěrkopísku tříděn. a obsyp a fol | m3 | 17.38 |  | 0 | 2 | 1 | 0 | 0 | 0 | 0 | 0 | 92.3265
|  | 32,2*0,45*1,2 |  |  |  |  | 4 |  | 0 | 0 | 0 | 0 | 0
9 | 273 32-0030.RAB | Podkladní deska ŽB pro uložení potrubí betonu C 16/20, vč.bedn. výztuž 120 kg/m3, štěrkop. polštář 15 cm | m3 | 3.5 |  | 0
| Celkem za | 2 Základy,zvláštní zakládání |  |  |  | 0 |  | 1 | 0 | 0 | 0 | 0 | 0 | 0
Díl: | 3 | Ostatní konstrukce | [5 empty] | 1 | 0 | 0 | 0 | 0 | 0 | 0
10 | 113 10-7043.RA0 | Odstranění podkladu plochy do 15 m2 živičných tl 150 mm při překopech inž sítí | m2 | 15 |  | 0 |  | 1 | 0 | 0 | 0 | 0 | 0 | 0.6264
11 | 113 10-7023.RA0 | Odstranění podkladu plochy do 15 m2 z kameniva drceného tl 300 mm při překopech inž sítí | m2 | 15 |  | 0
12 | 979 08-1111.RA0 | Odvoz suti a vybouraných hmot na skládku do 1 km | t | 10.74 |  | 0
13 | 979 08-1121.RA0 | Odvoz suti a vybouraných hmot na skládku ZKD 1 km přes 1 km | t | 161.1 |  | 0
14 | 979 09-8203.RA0 | Poplatek za uložení stavebního odpadu z keramických materiálů na skládce (skládkovné) | t | 10.74 |  | 0
| 979 09-1112.RA0 | provedení prostupů do objektu pro potrubí včetně zapravení a opravy izolace | ks | 2 |  | 0
| Celkem za | 3 Ostatní konstrukce |  |  |  | 0 |  |  | 0 | 0 | 0 | 0 | 0
Díl: | 8 | Trubní vedení
15 | R01 | Dopojení na stávající horkovodní vedení v kotelně a v objektu | ks | 2 |  | 0
16 | 892 27-1111.R00 | Tlaková zkouška vodovodního potrubí DN 100 | m | 64.4 |  | 0
32,2*2,0
17 | R02 | Horkovodní potrubí D+M Izoplus z trub ocelových s izolací DN 100 hloubka 1,2 m | m | 77.28 |  | 0
včetně dilatačních polštářů,smršťovacích uzávěrů izolace,pokládky výstražné folie a výstražné pásky na potrubí
32,2*2,0*1,2
18 | 734-20-9112R01 | Uzavírací ventil přírubový v místě napojení na vnitřní rozvod | ks | 4 |  | 0
19 | E1.1.1.R03 | Signální vodič pro kontrolu izolace v | m | 12 |  | 0
3,0*4
20 | E1.1.1.R04 | Měřící kontrolní bod v objektu umístěný na stěně | ks | 2 |  | 0
21 | E1.1.1.R05 | Nedestruktivní zkouška potrubí prozářením | ks | 1 |  | 0
22 | E1.1.1.R06 | RTG zkouška potrubí | ks | 2 |  | 0
23 | E1.1.1.R07 | Vytýčení stávajících IS, ochrana vedení, křížení se stávajícími sítěmi | ks | 1 |  | 0
24 | E1.1.1.R08 | Geodetické zaměření trasy teplovodu | ks | 1 |  | 0
| Celkem za | 8 Trubní vedení |  |  |  | 0
| Celkem SO 105 Přípojka teplovodu |  |  |  |  | 0

## SO106_pripojka NN
ROZPOČET SO 106 - Přípojka NN
Stavba: |  | Sanatorium Zábřeh - ÚSPORA ENERGIÍ
Název | Mj | Počet | Materiál | Materiál celkem | Montáž | Montáž celkem | Cena | Cena celkem
Elektromontáže
Specifikace materiálu - žlaby, trubky, lišty, krabice včetně montáže
Kabelový žlab s požární odolností E60 200/60 vč.příslušenství-nosné a kotvící prvky, kolen, přechodů | m | 25 | 0 | 0 | 0 | 0 | 0 | 0
Kabelový žlab 300/100, vč. příslušenství, kolen, přechodů, křížení | m | 37 | 0 | 0 | 0 | 0 | 0 | 0
Skříň s požární odolností EI60, XCZ AWS 90–1/4–200 EI 90 DP1 708*×358×296, kabelové průchodky, din lišta | ks | 1 | 0 | 0 | 0 | 0 | 0 | 0
Svorky RSA70 vč. koncovek, přepážek | ks | 4 | 0 | 0 | 0 | 0 | 0 | 0
Svorky RSA2,5 vč. koncovek, přepážek | ks | 7 | 0 | 0 | 0 | 0 | 0 | 0
Spojovací vedení
KABEL SILOVÝ, IZOLACE PVC, VČ. UKONČENÍ VODIČŮ
AYKY-J 3x185+95, pevně | m | 640 | 0 | 0 | 0 | 0 | 0 | 0
CYKY-J 5x2,5 mm2, pevně | m | 160 | 0 | 0 | 0 | 0 | 0 | 0
CYKY-J 7x2,5 mm2, pevně | m | 160 | 0 | 0 | 0 | 0 | 0 | 0
AYKY-J 4x70 mm2, pevně | m | 55 | 0 | 0 | 0 | 0 | 0 | 0
AYKY-J 4x25 mm2, pevně | m | 50 | 0 | 0 | 0 | 0 | 0 | 0
CXKH-V180 7x2,5, pevně | m | 40 | 0 | 0 | 0 | 0 | 0 | 0
CXKH-V180 4x50, pevně | m | 30 | 0 | 0 | 0 | 0 | 0 | 0
KF 09110 Trubka KOPOFLEX 110 | m | 320 | 0 | 0 | 0 | 0 | 0 | 0
Pojistky, pojistkové spodky
Pojistka PN1 200A gG | ks | 12 | 0 | 0 | 0 | 0 | 0 | 0
Pojistka NH-00/125A gG | ks | 3 | 0 | 0 | 0 | 0 | 0 | 0
HZS
HODINOVE ZUCTOVACI SAZBY
Zabezpeceni pracoviste | hod | 56 | 0 | 0 | 0 | 0 | 0 | 0
SPOLUPRACE S DODAVATELEM PRI
zapojovani a zkouskach | hod | 24 | 0 | 0 | 0 | 0 | 0 | 0
KOORDINACE POSTUPU PRACI
S ostatnimi profesemi | hod | 16 | 0 | 0 | 0 | 0 | 0 | 0
PROVEDENI REVIZNICH ZKOUSEK
DLE CSN 331500
Revizni technik | hod | 16 | 0 | 0 | 0 | 0 | 0 | 0
Spoluprace s reviz.technikem | hod | 16 | 0 | 0 | 0 | 0 | 0 | 0
Podružný materiál | ks | 1 | 0 | 0 | 0 | 0 | 0 | 0
Zemní práce
VYTÝČENÍ TRATI
Kabelové vedení v zastaveném prostoru | km | 0.4 | 0 | 0 | 0 | 0 | 0 | 0
Prostup základem, základovým prahem pro kabely NN | ks | 1 | 0 | 0 | 0 | 0 | 0 | 0
HLOUBENÍ KABELOVÉ RÝHY
Bourání stávajících zpevněných ploch včetně likvidace odpadu | m | 15 | 0 | 0 | 0 | 0 | 0 | 0
Zemina třídy 3, šíře 800mm,hloubka 850mm | m | 45 | 0 | 0 | 0 | 0 | 0 | 0
Zemina třídy 3, šíře 800mm,hloubka 1200mm | m | 35 | 0 | 0 | 0 | 0 | 0 | 0
ZŘÍZENÍ KABELOVÉHO LOŽE
Z prosáté zeminy, bez zakrytí, šíře do 80cm,tloušťka 5cm | m | 80 | 0 | 0 | 0 | 0 | 0 | 0
FOLIE VÝSTRAŽNÁ Z PVC
Do šířky 33cm | m | 320 | 0 | 0 | 0 | 0 | 0 | 0
ZÁHOZ KABELOVÉ RÝHY
Zemina třídy 3, šíře 800mm,hloubka 800mm | m | 45 | 0 | 0 | 0 | 0 | 0 | 0
Zemina třídy 3, šíře 800mm,hloubka 1200mm | m | 35 | 0 | 0 | 0 | 0 | 0 | 0
ÚPRAVA POVRCHU
Provizorní úprava terénu v zemina třídy 3 | m2 | 28 | 0 | 0 | 0 | 0 | 0 | 0
Kácení křovin a stromů v trase NN přípojky | kus | 3 | 0 | 0 | 0 | 0 | 0 | 0
Položení drnu | m2 | 28 | 0 | 0 | 0 | 0 | 0 | 0
Geodetické zaměření trasy | m | 85 | 0 | 0 | 0 | 0 | 0 | 0
Cena celkem bez DPH | [7 empty] | 0

## SO107_venkovní osvětlení
ROZPOČET SO 107 - Venkovní osvětlení
Stavba: |  | Sanatorium Zábřeh - ÚSPORA ENERGIÍ
| Mj | Počet | Materiál | Materiál celkem | Montáž | Montáž celkem | Cena | Cena celkem
Elektromontáže
VÝKOP JÁMY PRO STOŽÁR,BETONOVÝ ZÁKLAD
Zemina třídy 3-4,ručně | m3 | 7.7 | 0 | 0 | 0 | 0 | 0 | 0
ZÁKLAD Z PROSTÉHO BETONU
Do rostlé zeminy bez bednění | m3 | 3.4 | 0 | 0 | 0 | 0 | 0 | 0
POUZDROVÝ ZÁKL.PRO STOŽ.VENK.
OSVĚTL.MIMO OSU TRASY KABELU
D 350x1500 mm | ks | 7 | 0 | 0 | 0 | 0 | 0 | 0
Písková výplň základu stožáru | m3 | 1 | 0 | 0 | 0 | 0 | 0 | 0
Osvětlovací zařízení
STOŽÁROVÉ SVÍTIDLO, IP65
Parkové svítidlo LED 80 W 11 340 lm, bílá barva , 230V, IP65 včetně světelného zdroje | ks | 7 | 0 | 0 | 0 | 0 | 0 | 0
STOŽÁR SILNIČNÍ BEZPATICOVÝ
Stožár sadový LBH A4, bezpaticový, výška světelného bodu 4m , oboustranně žárově zinkovaný | ks | 7 | 0 | 0 | 0 | 0 | 0 | 0
STOŽAROVÁ VÝZBROJ
Stožárová svorkovnice EKM 2072, pojistka E14 | ks | 5 | 0 | 0 | 0 | 0 | 0 | 0
Stožárová svorkovnice EKM 2035 1D2 | ks | 2 | 0 | 0 | 0 | 0 | 0 | 0
Osvětlovací zařízení - celkem |  |  |  | 0 |  | 0 |  | 0

## SO109_Kotelna
ROZPOČET SO 109 - KOTELNA
Stavba: Sanatorium Zábřeh - ÚSPORA ENERGIÍ
P.č. | Kód | Popis | M.j. | Množství celkem | Cena | Cena celk.
| položky |  |  |  | jednotková
1 | 2 | 3 | 4 | 5 | 6 | 7
| SO 109 | Kotelna a náhradní zdroj
| A | Stavební část
| 1 | Zemní práce
001 | 131201202 | Hloubení jam strojní tř.1-4 | M3 | 28.8 |  | 0
002 | 132201209 | Příplatek za lepivost | M3 | 28.8 |  | 0
003 | 162301101 | Vodorovné přemístění 500 m | M3 | 28.8 |  | 0
004 | 162701105 | Vodorovné přemístění 1,0 km | M3 | 28.8 |  | 0
005 | 171201201 | Uložení sypaniny na skládku | M3 | 28.8 |  | 0
006 | 174101101 | Zásyp jam, rýh - hutněný | M3 | 28.8 |  | 0
007 | 199001100 | POPLATEK ZA ULOŽ NA SKLADKU-ZEMINA | t | 51.84 |  | 0
| 1 | Zemní práce |  |  |  | 0
| 2 | Základy,zvláštní zakládání
001 | 171101105 | Násypy soudr.hut 103ps | M3 | 5.6 |  | 0
002 | 03 | Štěrk fr.0-63mm | M3 | 5.6 |  | 0
003 | 04 | Beton základových pasů C20/25 | M3 | 19.2 |  | 0
004 | 05 | Hunění základové spáry | M2 | 24 |  | 0
005 | 06a | Zesílení podlahy v místě kotlů betononem C 30/35 | M3 | 12 |  | 0
| 2 | Základy,zvláštní zakládání |  |  |  | 0
| 01 | Bourání stávajících konstrukcí
001 | 1 | Vyříznutí otvoru v obvodovém plášti pro okna, ventilace | ks | 3 |  | 0
002 | 2 | Vyvěšení okenních křídel | ks | 12 |  | 0
003 | 3 | Prostup pro komín od kotle a dieslagregátu přes obvodový plášť | KUS | 3 |  | 0
004 | 4 | vybourání stávajících okenních rámů | KUS | 3 |  | 0
005 | 5 | vybourání betonových podlah pro sítě tl. 200 mm | m2 | 17.6 |  | 0
006 | 6 | vybourání stávajících příček | m2 | 18 |  | 0
007 | 171201201 | Uložení sypaniny na skládku | M3 | 85.5 |  | 0
008 | 199001100 | POPLATEK ZA ULOŽ NA SKLADKU-ZEMINA | M3 | 85.5 |  | 0
| 01 | Bourání stávajících konstrukcí |  |  |  | 0
Vodorovné nosné konstrukce
001 | 001 | ŽB deska skladu pelet tl. 150 mm včetně výztuže KARI + R 10 335 | m2 | 28 |  | 0
002 | 002 | ztracené bednění stropu z trapézového plechu 150/280/1,25 | m2 | 30.8 |  | 0
003 | 003 | Drátkobetonová podlaha kotelny včetně přípravy povrchu- tl. 100 mm | m2 | 146 |  | 0
|  | Vodorocné nosné konstrukce |  |  |  | 0
Zděné konstrukce a příčky
001 | 02 | příčky tl.200 z bednících tvárnic vyplněná betonem včetně armování | M2 | 136 |  | 0
002 | 612473182 | Vnitřní omítka zdiva vápenocementová ze suchých směsí štuková | m2 | 280 |  | 0
003 | 06 | Dozdívky zdiva z cihelných bloků | M3 | 4.6 |  | 0
|  | Zděné konstrukce a příčky |  |  |  | 0
| 8 | Podhledy
001 | DE 04 | Podhled z desek SDK v místnosti náhradního zdroje | M2 | 29.4 |  | 0
| 8 | Podhledy |  |  |  | 0
| 93 | Dokončující konstrukce a práce
001 | 952901111 | Vyčištění budov v podl 4m | M2 | 156 |  | 0
| 93 | Dokončující konstrukce a práce |  |  |  | 0
| 94 | Lešení a stavební výtahy
001 | 941941041 | MTŽ lešení 1 řad s podl š1,2m h10m | M2 | 372 |  | 0
002 | 941941291 | Přípl ZKD měs použ leš k ceně 1041 | M2 | 372 |  | 0
003 | 941941841 | DMTŽ lešení 1 řad s podl š1,2m h10m | M2 | 372 |  | 0
| 94 | Lešení a stavební výtahy |  |  |  | 0
| 711 | Izolace proti vodě
001 | 711121121 | Izolace proti vodě včetně NAIP - modifikovaný živičný pás | M2 | 29.4 |  | 0
| 8 | Podhledy |  |  |  | 0
| 767 | Konstrukce zámečnické
001 | 1/O | Okno hliníkové otevíravé 2000/1200 mm OS, Uw=1,2 | KUS | 1 |  | 0
002 | 2/O | Okno hliníkové otevíravé 1700/1200 mm OS, Uw=1,2 | kus | 1 |  | 0
003 | 3/O | Větrací mřížka 800x400 mm s protidešťovou žaluzií | KUS | 2 |  | 0
004 | 1/Z | Repase ocelových vrat 3600/3650 | KUS | 4 |  | 0
005 | 2/Z | Dřevěná konstrukce vyztužená ocelí ve skladu pelet ve spádu min. 35 stupňů | m2 | 30 |  | 0
| 767 | Konstrukce zámečnické |  |  |  | 0
| 7 | Ocelové konstrukce
001 | 01 | OK konstrukce vstupu do skladu pelet | kg | 120 |  | 0
002 | 02 | Trapézové opláštění kotely včetně opravy a doplnění nosné konstrukce | m2 | 180 |  | 0
003 | 03 | Pomocné konstrukce k montáži dopravníku a kotle | KUS | 1 |  | 0
004 | 04 | Kotevní systém HILTI pro uchycení OK | kus | 10 |  | 0
| 7 | Ocelové konstrukce |  |  |  | 0
| 771 | Podlahy z dlaždic a obklady
001 | 2 | Betonová gletovaná podlaha v skladu pelet | M2 | 28 |  | 0
| 771 | Podlahy z dlaždic a obklady |  |  |  | 0
| 783 | Nátěry
001 | 2 | Nátěr OK, zárubní,kovových výrobků aj. | soub | 1 |  | 0
002 | 2 | Malby stěn Primalex 2x bílý vč. Vyspravení podkladu | soub | 1 |  | 0
003 | 3 | Nátěr podlahy ve strojovně Dieselu proti ropným látkám | M2 | 29.5 |  | 0
| 783 | Nátěry |  |  |  | 0
| A | Celkem HSV a PSV |  |  |  | 0
| D | ÚT
| 713 | Izolace tepelné
001 | 713461121R00 | Izolace potrubí-skružemi z MV U, 1vrstvá | M2 | 66.5 |  | 0
002 | 713 46-1121.R01 | Obalení izolace fólií Isogenopak PVC bílá | M2 | 66.5 |  | 0
008 | 998713201R00 | Přesun hmot pro obor 713 na objektech H do 6 m | % | 472.32 |  | 0
009 | 998713293R00 | Příplatek za zvětš.přesun pro obor 713 - do 500 m | % | 465.38 |  | 0
| 713 | Izolace tepelné |  |  |  | 0
| 730 | Ústřední vytápění
001 | 730 00-1111.HZS | HZS - Topná zkouška | HOD. | 72 |  | 0
002 | 730 00-1112.HZS | HZS - Komplexní vyzkoušení KPS | HOD. | 85 |  | 0
| 730 00-1113.HZS | HZS - Vyvážení smyčkových ventilů | HOD. | 55 |  | 0
| 730 | Ústřední vytápění |  |  |  | 0
| 732 | Strojovny
001 | 732199100RM1 | Montáž orientačního štítku včetně dodávky štítku | kus | 10 |  | 0
002 | 001 | Kotel na pelety vč. Dopravníku ze skladu pelet | ks | 2 |  | 0
003 | 002 | Průtokový zásobní vody 2000 l s vybavením | ks | 2 |  | 0
004 | 003 | strojní vybavení čerpadly, trojcestné a uzavírací ventily, měřísí přístroje | ks | 2 |  | 0
005 | 004 | Díesel agregát včetně zásobníku nafty, odtahu koue | ks | 1 |  | 0
| 005 | vybavení náhradního zdroje dle ČSN | ks | 1 |  | 0
006 | 006 | Řídící jednotka a rozvaděč elektro pro provoz a spínání dieselu | ks | 1 |  | 0
010 | 998732201R00 | Přesun hmot pro strojovny v objektech H do 6 m | % | 1519.33 |  | 0
| 732 | Strojovny |  |  |  | 0
| 767 | Konstrukce zámečnické
1 | 767 99-5102.D01 | Typové uložení pozinkované | kus | 1 |  | 0
2 | 767 99-5102.D03 | Montážní plošiny, pomocné lešení | kus | 1 |  | 0
3 | 998767201R00 | Přesun hmot pro obor 767 v objektech H do 6 m | % | 853 |  | 0
4 | 998767293R00 | Příplatek za zvětšený přesun oboru 767 do 500 m | % | 864.94 |  | 0
| 767 | Konstrukce zámečnické |  |  |  | 0
| 783 | Nátěry
1 | 783424140R00 | Nátěr syntetický potrubí do DN 50 mm Z + 2x | M | 1383.2 |  | 0
| 783 | Nátěry |  |  |  | 0
| D | Celkem |  |  |  | 0
| PBŘ | Požárně bezpečnostní řešení
001 | 1 | PHP práškový | KUS | 5 |  | 0
002 | 3 | Dotěsnění prostupů rozvodů medií přes požární konstrukce | kus | 1 |  | 0
| PBŘ | Požárně bezpečnostní řešení |  |  |  | 0
| SO 109 | Celkem HSV a PSV |  |  |  | 0

## SO109_Kotelna TZB
ROZPOČET SO 109 - KOTELNA ELEKTROINSTALACE
Položka č. | Popis výkonu | Jednotka | Množství dle Quantity to | Jednotková cena Unit price |  | Cena Price |  | Cena celkem Total price
Item no. | Work Description | Unit | Projektant Designer | Dodávka Kč | Montáž Kč | Dodávka Kč | Montáž Kč | Kč
1 | 2 | 3 | 4 | 6 | 7 | 8 | 9 | 10
Specifikace materiálu - žlaby, trubky, lišty, krabice včetně montáže
1 | Kabelový žlab 150/60, vč. příslušenství, kolen, přechodů, křížení | m | 30 |  |  | 0 | 0 | 0
2 | Kabelový žlab 200/100, vč. příslušenství, kolen, přechodů, křížení | m | 2 |  |  | 0 | 0 | 0
3 | Kabelový žlab 500/100, vč. příslušenství, kolen, přechodů, křížení | m | 1 |  |  | 0 | 0 | 0
4 | Přepážka 60 | m | 30 |  |  | 0 | 0 | 0
5 | závěs tyčový pro běžné žlaby, vč. úchytu do stěny | ks | 60 |  |  | 0 | 0 | 0
6 | Kabelový žebřík 200/60 | m | 15 |  |  | 0 | 0 | 0
7 | Trubka elektroinstalační prům.16 mm | m | 50 |  |  | 0 | 0 | 0
8 | Trubka elektroinstalační prům.25 mm | m | 55 |  |  | 0 | 0 | 0
9 | Příchytka pro elektroinstalační trubky 16 | m | 100 |  |  | 0 | 0 | 0
10 | Příchytka pro elektroinstalační trubky 25 | m | 110 |  |  | 0 | 0 | 0
11 | Prostupy z kabel. žlabů – vývodky PG | ks | 40 |  |  | 0 | 0 | 0
12 | Gumová průchodka | ks | 80 |  |  | 0 | 0 | 0
13 | Instalační krabice rozbočná, napovrch | ks | 15 |  |  | 0 | 0 | 0
14 | Svorkovnice EPS2 | ks | 2 |  |  | 0 | 0 | 0
Specifikace materiálu - kabely včetně montáže
15 | Kabel CYKY-J 3x1,5 mm2 | m | 250 |  |  | 0 | 0 | 0
16 | Kabel CYKY-O 3x1,5 mm3 | m | 20 |  |  | 0 | 0 | 0
17 | Kabel CYKY-J 3x2,5 mm2 | m | 150 |  |  | 0 | 0 | 0
18 | Kabel CYKY-J 5x2,5 mm2 | m | 120 |  |  | 0 | 0 | 0
19 | Vodič CY 4 mm2 ZŽ | m | 200 |  |  | 0 | 0 | 0
20 | Vodič CY 25 mm2 ZŽ | m | 100 |  |  | 0 | 0 | 0
21 | Kabel JYTY 4x1 mm2 | m | 50 |  |  | 0 | 0 | 0
22 | Datový kabel UTP Cat.5E | m | 100 |  |  | 0 | 0 | 0
23 | Datový kabel UTP Cat.5E venkovní provedení (uložení do země) | m | 360 |  |  | 0 | 0 | 0
Specifikace materiálu - zásuvky, ovladače, včetně montáže, typy nutno odsouhlasit s architektem interiéru
24 | Prostorový termostat, průmyslové provedení, IP68 | ks | 1 |  |  | 0 | 0 | 0
25 | Spínač na omítku Ř1 – 230V/10A, IP 44 | ks | 4 |  |  | 0 | 0 | 0
26 | Vyrážecí tlačítko ABB-13180 na povrch, se sklem | ks | 1 |  |  | 0 | 0 | 0
27 | Zásuvka 230V/16A-230V/16A, IP44 | ks | 4 |  |  | 0 | 0 | 0
28 | Zásuvka 400V/16A, IP54 | ks | 2 |  |  | 0 | 0 | 0
29 | Zásuvka 2xRJ45-8 Cat.5e průmyslové provedení | ks | 4 |  |  | 0 | 0 | 0
Specifikace materiálu - ostatní včetně montáže
30 | Elektrický přímotop, průmyslové provedení | ks | 2 |  |  | 0 | 0 | 0
31 | Svorka na potrubí BERNARD | ks | 15 |  |  | 0 | 0 | 0
32 | Vybavení (bezpečnostní tabulky dle přísl. ČSN, servisní materiál) | kus | 1 |  |  | 0 | 0 | 0
33 | Připojování technologického zařízení | ks | 8 |  |  | 0 | 0 | 0
34 | Výchozí revize 1. po ukončení montáže | hod | 8 |  |  | 0 | 0 | 0
35 | Průběžná revize | hod | 16 |  |  | 0 | 0 | 0
36 | PD skutečného provedení | kus | 1 |  |  | 0 | 0 | 0
37 | Závěsný, montážní a ostatní blíže nespecifikovaný pomocný materiál | sb | 1 |  |  | 0 | 0 | 0
38 | Průběžné zkoušky funkčnosti po připojení jednotlivých zařízení | kus | 1 |  |  | 0 | 0 | 0
39 | Uvedení do provozu včetně dopravy | kus | 1 |  |  | 0 | 0 | 0
40 | Zkušební provoz | kus | 1 |  |  | 0 | 0 | 0
41 | Popisné štítky a označovací prvky pro kabely, zásuvky, světla, ovladače osvětlení a topné kabely | kus | 1 |  |  | 0 | 0 | 0
42 | Lešení případně plošiny pro montáže ve výškách | kus | 1 |  |  | 0 | 0 | 0
43 | Průrazy zdivem včetně utěsnění a začištění | kus | 1 |  |  | 0 | 0 | 0
44 | Případné přepojování zátěže v rozvaděčích | kus | 1 |  |  | 0 | 0 | 0
45 | Protipožární obklad kabelů pro PBZ od dieselagregátu | m2 | 3 |  |  | 0 | 0 | 0
46 | Pomocné práce, ostatní | hod | 185 |  |  | 0 | 0 | 0
Specifikace materiálu - svítidla, včetně zdrojů, montážních prací a včetně ukončení kabelů, typy nutno odsouhlasit s architektem interiéru
47 | Svítidlo zářivkové stropní s el.předřadníkem 2x58W, IP54, průmyslové provedení | ks | 12 |  |  | 0 | 0 | 0
Specifikace materiálu - nouzové a protipanikové osvětlení
48 | Nouzové LED svítidlo s piktogramem a s vlastním akumulátorem, samostatnost 1 hod., venkovní provedení | ks | 3 |  |  | 0 | 0 | 0
49 | Výkres orientačního přehledu nouzových a protipanických svítidel, deník NO | kus | 1 |  |  | 0 | 0 | 0
50 | Zkušební provoz | kus | 1 |  |  | 0 | 0 | 0
51 | Uvedení do provozu | kus | 1 |  |  | 0 | 0 | 0
Rozvaděče vč. montáže
52 | RV - rozvaděč vytápění | ks | 1 |  |  | 0 | 0 | 0
Umístění: kotelna
Popis :
Nástěnný oceloplechový rozvaděč, IP54, poruchové stavy (zaplavení, třehřátí apod.)
Velikost :
š = 600mm, v = 800mm, hl. = 250mm
Vypracování svorkových schémat rozvaděče
53 | RK - rozvaděč kotelna | ks | 1 |  |  | 0 | 0 | 0
Umístění: kotelna
Popis :
Nástěnný oceloplechový rozvaděč, IP54
Velikost :
š = 600mm, v = 800mm, hl. = 250mm
Vypracování svorkových schémat rozvaděče
54 | RHOP - hlavní HOP | ks | 1 |  |  | 0 | 0 | 0
Umístění: m.č.:037 technická místnost
Popis :
Nástěnný oceloplechový rozvaděč, IP44, HOP
Velikost :
š = 400mm, v = 400mm, hl. = 140mm
55 | Měření a regulace | ks | 1 |  |  |  | 0 | 0
56 | Hromosvod a uzemnění
| Drát uzemňovací FeZn pr. 10 | m | 45 |  |  | 0 | 0 | 0
| Pásek uzemňovací FeZn 30x4 | m | 25 |  |  | 0 | 0 | 0
| Svorka S9 | ks | 10 |  |  | 0 | 0 | 0
| Svorka SR03 drát-pásek | ks | 24 |  |  | 0 | 0 | 0
| Revize hromosvodu | ks | 1 |  |  | 0 | 0 | 0
| Silnoproudá elektroinstalace celkem | [6 empty] | 0
ROZPOČET SO 109 - KOTELNA VZDUCHOTECHNIKA
Soupis položek
položka | název | jedn. | množství | Kč/mj | dodavka. celkem | montáž | montáž celkem | celkem kapitola
% z dodávky
ZAŘÍZENí 1 - Havarijní větrání prostoru kotelny a přívod spalovacího vzduchu
1.1. | Odsávací ventilátor RP 60-35/31-4D, V= 3000 m3/ h, tlak.ztr. 350 Pa P=2,464 kW, 400 V, Remak | ks | 1 |  | 0 | 20 | 0 | 0
Příslušenství :
| čidlo indikace CO2 | ks | 1 |  | 0 | 20 | 0 | 0
1.2. | Tlumící vložka 60-35, Remak | ks | 2 |  | 0 | 20 | 0 | 0
1.3. | Tlumič hluku TKU 60-35 | ks | 1 |  | 0 | 20 | 0 | 0
1.4. | Odsávací výustka pro čtyřhranné potrubí NOVA-A-1-R1- 400x200, Systemair | ks | 6 |  | 0 | 20 | 0 | 0
1.5. | Protidešťová žaluzie 1000x350 | ks | 1 |  | 0 | 20 | 0 | 0
1.6. | Protidešťová žaluzie 500x500 | ks | 1 |  | 0 | 20 | 0 | 0
1.7. | Regulační klapka 500x500 ,ovládání SM,vč.servopohonu 230V, Systemair | ks | 1 |  | 0 | 20 | 0 | 0
1.8. | Protidešťová žaluzie 800x400 | ks | 2 |  | 0 | 20 | 0 | 0
Ocenění potrubí :
1.21. | Čtyřhrané potrubí sk.I do obv.1500, 30% tvarovek | bm | 4 |  | 0 | 25 | 0 | 0
| Čtyřhrané potrubí sk.I do obv.1890, 30% tvarovek | bm | 4 |  | 0 | 25 | 0 | 0
| Materiál montážní na závěsy - závěsové systémy certifikované ., všechny prvky z pozinkované oceli | kg | 35 |  |  |  | 0 | 0
| Materiál spojovací a těsnící | kg | 5 |  |  |  | 0 | 0
| Celkem zařízení č.1 | [6 empty] | 0
NÁTĚRY
| Odmaštění povrchu | m2 | 5 |  |  |  | 0 | 0
| Nátěr barvou základní | m2 | 5 |  |  |  | 0 | 0
| Nátěr barvou vrchní | m2 | 5 |  |  |  | 0 | 0
| Nátěry celkem | [6 empty] | 0
LEŠENÍ
| Lešení prostorové lehké, montáž do 10 m | m2 | 6 |  |  |  | 0 | 0
| Lešení celkem | [6 empty] | 0
HODINNOVÉ ZÚČTOVACÍ SAZBY
| HZS celkem | hod | 6 |  |  |  | 0 | 0
| Nastavení a regulace jednotlivých zařízení VZT | hod | 50 |  |  |  | 0 | 0
| VZDUCHOTECHNIKA CELKEM | [6 empty] | 0

## SO109_Kotelna_ZTI
ROZPOČET SO 109 - KOTELNA - ZTI
P.č. | Kód | Popis | M.j. | Množství celkem | Cena | Cena celk.
| položky |  |  |  | jednotková
1 | 2 | 3 | 4 | 5 | 6 | 7
| SO 109 | Kotelna - ZTI
| 1 | Zemní práce
001 | 132201203R00 | Hloubení rýh šířky do 200 cm v hor.3 do 100 m3 | M3 | 4.5 |  | 0
002 | 161101101R00 | Svislé přemístění výkopku z hor.1-4 do 2,5 m | M3 | 4.5 |  | 0
003 | 161101102R00 | Svislé přemístění výkopku z hor.1-4 do 4,0 m | M3 | 4.5 |  | 0
004 | 162701105R00 | Vodorovné přemístění výkopku z hor.1-4 do 10000 m | M3 | 4.5 |  | 0
005 | 167101102R00 | Nakládání výkopku z hor.1-4 v množství nad 100 m3 | M3 | 8.2 |  | 0
006 | 171201201R00 | Uložení sypaniny na skládku | M3 | 4.5 |  | 0
007 | 171101156R00 | Vybourání betonové podlahy vč. Odvozu suti a opětovná betonáž | M3 | 1.5 |  | 0
008 | 174101101R00 | Zásyp jam, rýh, šachet se zhutněním | M3 | 1.4 |  | 0
009 | 175101101R00 | Obsyp potrubí bez prohození sypaniny | M3 | 1.2 |  | 0
010 | 58337213 | Štěrkopísek frakce 0-32 Z | M3 | 2.3 |  | 0
| 1 | Zemní práce |  |  |  | 0
| 45 | Podkladní a vedlejší konstrukc
001 | 451573111R00 | Lože pod potrubí ze štěrkopísku do 63 mm a obsyp potrubí a kabelů | M3 | 2.3 |  | 0
| 45 | Podkladní a vedlejší konstrukc |  |  |  | 0
| 713 | Izolace tepelné
001 | 713 46-RS-20022 | TI trubicemi S1/ALU tl.20 mm - o 22-VO | M | 15 |  | 0
002 | 713 46-RS-20035 | TI trubicemi RS1/ALU tl.20 mm - o 35-VO | M | 12 |  | 0
003 | 998713201R00 | Přesun hmot pro obor 713 na objektech H do 6 m | % | 691.37 |  | 0
004 | 998713293R00 | Příplatek za zvětš.přesun pro obor 713 - do 500 m | % | 743.85 |  | 0
| 713 | Izolace tepelné |  |  |  | 0
| 721 | Vnitřní kanalizace
001 | 721171107RM1 | Potrubí z PVC odpadní hrdlové D 75 x 1,8 materiál HT | M | 1.5 |  | 0
002 | 721171109RM1 | Potrubí z PVC odpadní hrdlové D 110 x 2,2 materiál HT | M | 3.1 |  | 0
003 | 721173205RM1 | Potrubí z PVC připojovací D 50 x 1,8 materiál HT | M | 1 |  | 0
004 | 721290111R00 | Zkouška těsnosti kanalizace vodou DN 125 | M | 2.4 |  | 0
005 | 721 21-3505.D01 | Větrací hlavice - set HL 807 - DN 70 | ks | 1 |  | 0
006 | 998721202R00 | Přesun hmot pro obor 721 na objektech H 6-12 m | % | 944.25 |  | 0
007 | 998721293R00 | Příplatek za zvětš.přesun pro obor 721 - do 500 m | % | 565 |  | 0
| 721 | Vnitřní kanalizace |  |  |  | 0
| 722 | Vnitřní vodovod
001 | 722174311R00 | Potrubí z PP PN 16, D 20x2,8 | M | 15.5 |  | 0
002 |  | Potrubí z PP PN 16, D 25 | M | 4.9 |  | 0
003 | 722190403R00 | Vyvedení a upevnění výpustek DN 32 | ks | 2 |  | 0
004 | 722220111R00 | Nástěnky K 247,pro výtokový ventil G 1/2 | ks | 6 |  | 0
005 | 722220121R00 | Nástěnky K 247,pro baterii G 1/2 | pár | 1 |  | 0
006 | 722229101R00 | Montáž vodovodních armatur,1závit, G 1/2 | ks | 7 |  | 0
007 | 722290234R00 | Proplach a dezinfekce vodovod.potrubí DN 32 | M | 12.5 |  | 0
8 | 722 22-9101.D02 | Vypouštěcí kohout R 608-G 1/2" | ks | 6 |  | 0
9 | 998722201R00 | Přesun hmot pro obor 722 na objektech H do 6 m | % | 1051.31 |  | 0
10 | 998722293R00 | Příplatek za zvětš.přesun pro obor 722 - do 500 m | % | 1125.35 |  | 0
| 722 | Vnitřní vodovod |  |  |  | 0
| 725 | Zařizovací předměty
1 | 725219401R00 | Montáž umyvadel na šrouby do zdiva | ks | 1 |  | 0
2 | 725810405R00 | Ventil rohový s přípoj. trubičkou 67 G 1/2 | ks | 2 |  | 0
3 | 725829301R00 | Montáž baterie umyv.a dřezové stojánkové | ks | 1 |  | 0
4 | 725 21-9401.D01 | Umývadlo keramické - s otvorem | ks | 1 |  | 0
5 | 725 21-9401.D02 | Zápachová uzávěra HL 132 - DN 40 | ks | 1 |  | 0
6 | 725 21-9401.D03 | Sada mont. šroubů k umyvadlům | ks | 1 |  | 0
7 | 725 31-4290.D01 | Baterie dřezová stoj.páková chromová | ks | 1 |  | 0
8 | 998725201R00 | Přesun hmot pro obor 725 na objektech H do 6 m | % | 831.2 |  | 0
9 | 998725293R00 | Příplatek za zvětš.přesun pro obor 725 - do 500 m | % | 851.51 |  | 0
| 725 | Zařizovací předměty |  |  |  | 0
| 726 | Instalační prefabrikáty
1 | 726 21-9400.D01 | Zrcadlo nástěnné 600x400 | ks | 1 |  | 0
2 | 998726201R00 | Přesun hmot pro obor 726 na objektech H do 6 m | % | 114 |  | 0
3 | 998726293R00 | Příplatek za zvětš.přesun pro obor 726 - do 500 m | % | 117.04 |  | 0
| 726 | Instalační prefabrikáty |  |  |  | 0
| 767 | Konstrukce zámečnické
1 | 767 99-5102.D01 | Typové uložení Hilti pozinkované | ks | 1 |  | 0
| 767 | Konstrukce zámečnické |  |  |  | 0
|  | SO 109 ZTI celkem |  |  |  | 0

## VRN
Zařízení staveniště
Náklady zhotovitele související se zajištěním provozů nutných pro provádění díla (kanceláře řídících pracovníků - mobilních kanceláří, sociální objekty pro pracovníky stavby, mobilní chemické WC, sklady, trvalá ostraha staveniště vč. monitorování a evidenci pohybu vozidel bez rozlišení, vnitrostaveništní rozvody všech potřebných energií vč. jejich poplatků)
Úpravy staveniště z hlediska bezpečnosti a ochrany zdraví třetích osob, vč. nutných úprav pro osoby s omezenou schopností pohybu a orientace, uspořádání a bezpečnost staveniště z hlediska ochrany veřejných zájmů), dodržení podmínek pro provádění staveb z hlediska BOZP, dodržování podmínek pro ochranu životního prostředí při výstavbě, dodržení podmínek - možnosti nakládání s odpady, splnění zvláštních požadavků na provádění stavby, které vyžadují bezpečnostní opatření.
Kompletační činnost
Náklady zhotovitele související se zajištěním a provedením kompletního díla dle PD a souvisejících dokladů.
Ostatní a vedlejší
Zajištění a projednání všech nezbytných úkonů inženýringu a administrativních nezbytných pro stavbu
Jednání s dotčenými institucemi, s dotčenými orgány státní správy a samosprávy - například zajištění dokladů nutných pro kolaudaci apod.
Zajištění splnění podmínek vyplývajících z vydaných rozhodnutí a povolení apod.
Zpracování časového harmonogramu stavby a zpracování ZOV
Zajištění bezpečnosti a orientace všech účastníků dopravního provozu (motoristů, chodců, cyklistů) v rámci stavby, například : Aktuální navigace všech osob po celou dobu stavby, označení nebezpečných míst, zamezení vstupu nepovolaným osobám na staveniště, dočasné oplocení, hrazení, osvětlení, navádění chodců na náhradní trasy; vybudování a odstranění případných dočasných lávek a přemostění, provizorní dopravní značení vč. výstražných světel atd.
Zabezpečení staveniště a jeho vybavení, majetku třetích osob a stavebního materiálu instalovaného i neinstalovaného (uskladněného) v rámci stavby proti odcizení.
Zabezpečení staveniště a jeho vybavení, majetku třetích osob a stavebního materiálu instalovaného i neinstalovaného (uskladněného) v rámci stavby proti vzniku jakýchkoliv škod či snížení kvality například vlivem klimatických podmínek.
Součinnost s koordinátorem BOZP
Náklady na zajištění konkrétních opatření požadovaných koordinátorem BOZP
Součinnost s ostatními zúčastněnými stranami (mimo koordinátora BOZP), například: se zástupci objednatele, projektanta, TDI, AD apod.
Včasné odsouhlasení všech užitých materiálů a technologií zástupci všech zúčastněných stran, například: zajištění dokladů (certifikátů) se specifikací zadaných technických parametrů
Technická řešení - návrh a projednání nutných odchylek a změn oproti PD zjištěných v průběhu stavby
Technická řešení - návrh a projednání kolizí inženýrských sítí a zařízení, vč. nákladů souvisejících s technickým řešením případných kolizí a střetů s inženýrskými sítěmi, například: odchylky skutečného umístění IS od PD, odchylky od podkladů správců sítí, řešení souběhů a křížení s IS a zařízeními, které projektant nepředvídal atd.
Technická řešení - návrh a projednání kolizí se skrytými konstrukcemi, vč. nákladů souvisejících s technickým řešením případných kolizí stavby se skrytými konstrukcemi, které projektant nepředvídal, například: skryté betony, nefunkční základy atd.
Technická řešení - návrh a projednání rozdílů skutečně zjištěného stávajícího stavu se stávajícím stavem předpokládaného projektantem
Dopravní opatření - řešení případných dopravních kolapsů, náklady na případné prostoje apod.
Třídění odpadu.
Zaškolení obsluhy všech správců, vypracování doporučených textací provozních řádů a proškolení provozovatele s provozováním a užíváním realizovaného díla dle SoD a části Jiné požadavky zadavatele
Uvedení pozemků a všech povrchů dotčených stavbou do bezvadného stavu
Protokolární zpětné předání pozemků dotčených stavbou příslušným správcům po dokončení realizace
Zajištění všech dokladů nutných pro kolaudační řízení a pro vydání kolaudačního rozhodnutí
Veškeré náklady na projektové práce, například: A) doplnění prováděcí dokumentace (např. konstrukční detaily, výrobní a dílenská dokumentace) dle potřeb a úvahy zhotovitele stavby, B) zpracování projektové dokumentace skutečného provedení stavby v 6 vyhotoveních, C) doplnění nebo přepracování projektové dokumentace skutečného provedení stavu v případě připomínek stavebního úřadu v rámci schvalovacího řízení vpožadovaném počtu vyhotoveních dle ZD.
Zpracování fotodokumentace stavu zájmového území v elektronické a tiskové podobě. A) Fotofokumentace stávajícího stavu před zahájením stavebních prací, B) Fotodokumentace průběhu realizace předkládaná při fakturaci, C) Fotodokumentace dokončeného díla.
Provedení zkoušek potřebných k provedení díla dle specifikace PD a TZ (např. zkoušky hutnění, zkoušky těsnosti a další) vč. vystavení příslušných protokolů
Pravidelné čištění přilehlých komunikací - dle požadavků objednatele. Pravidelné čištění pneumatik dopravních prostředků kropením.
Označení stavby - velkorozměrová informační tabule
Povinná publicita - Pamětní deska - stálá informační tabule/trvalá pamětní deska - DLE ZADÁVACÍ DOKUMENTACE
Povinná publicita - Bilboard - samostatně stojící objekt, zajištění proti převrácení a zničení - čitelnost po celou dobu realizace stavby
Vytyčení stavby oprávněným geodetem vč. vystavení příslušných protokolů v požadovaném počtu vyhotovení dle ZD
Vytyčení všech inženýrských sítí před zahájením prací vč. řádného zajištění. Zpětné předání všech inženýrských sítí jednotlivým správcům vč. uvedení dotčených ploch do bezvadného stavu.
Zaměření stavby (geometrický plán) - skutečné provedení - vč. vystavení příslušných protokolů dle PD, ZD v požadovaném počtu vyhotovení.