## Rekapitulace stavby
Export VZ |  | List obsahuje: |  |  |  |  | 1) Rekapitulace stavby |  |  | 2) Rekapitulace objektů stavby a soupisů prací | [15 empty] | 3.0 | ZAMOK |  |  |  |  | False | False | {b708df1b-c20f-436e-84d7-804901afba81}
[31 empty] | 0,01 | 21
[31 empty] | 0,01 | 15
|  | REKAPITULACE STAVBY | [15 empty] | v --- níže se nacházejí doplnkové a pomocné údaje k sestavám --- v | [11 empty] | Návod na vyplnění | 0,001
|  | Kód: |  |  |  |  | 757-1-1-3 | [22 empty] | Měnit lze pouze buňky se žlutým podbarvením! 1) v Rekapitulaci stavby vyplňte údaje o Uchazeči (přenesou se do ostatních sestav i v jiných listech) 2) na vybraných listech vyplňte v sestavě Soupis prací ceny u položek Podrobnosti k vyplnění naleznete na poslední záložce s Pokyny pro vyplnění | 0,01
|  | Stavba: |  |  |  |  | Expozice knihovny Latinské školy - nová cenová úroveň | [23 empty] | 0,1
|  | KSO: | [11 empty] | CC-CZ: | [16 empty] | 1
|  | Místo: |  |  |  |  | Katastrální území 555215 Jáchymov | [6 empty] | Datum: |  | 8.2.2017 | [14 empty] | 10
100
|  | Zadavatel: | [11 empty] | IČ: | [16 empty] | 0,1
|  |  | MÚ Jáchymov | [10 empty] | DIČ: | [16 empty] | 0,1
0,1
|  | Uchazeč: | [11 empty] | IČ: |  | Vyplň údaj | [14 empty] | 0,1
|  |  | Vyplň údaj | [10 empty] | DIČ: |  | Vyplň údaj | [14 empty] | 0,1
False
|  | Projektant: | [11 empty] | IČ: | [16 empty] | False
|  |  | Hlaváček - architekti, s.r.o. | [10 empty] | DIČ: | [16 empty] | True
0,01
|  | Poznámka: | [28 empty] | 0,01
|  |  | Soupis prací je sestaven při využití cenové soustavy ÚRS. Cenové a technické podmínky položek, které nejsou uvedeny v soupisu prací (tzv.úvodní části katalogů), jsou neomezeně dálkově k dispozici na www.cs-urs.cz. Položky soupisu prací, které nemají ve sloupci "Cenová soustava" uveden žádný údaj, nepochází z cenové soustavy ÚRS. S položkami uvedenými v této specifikaci platí veškeré s nimi spojené práce, které jsou zapotřebí pro provedení kompletní dodávky a to i když nejsou zvlášť uvedeny (např. poznámky k popisům položek v jednotlivých cenících). To znamená, že veškeré položky patrné z výkazů, výkresů a technických zpráv je třeba v nabídkové ceně doplnit a ocenit jako kompletně vykonané práce včetně materiálu, nářadí a strojů nutných k práci, i když nejsou ve výkazech vypsány zvlášť. Výměry odměřeny elektronicky. | [27 empty] | False
|  | Cena bez DPH | [11 empty] | 0
[8 empty] | Sazba daně |  | Základ daně |  |  |  | Výše daně
|  | DPH |  | základní |  |  |  | 21% |  | 0 |  |  |  | 0
|  |  |  | snížená |  |  |  | 15% |  | 0 |  |  |  | 0
|  |  |  | zákl. přenesená |  |  |  | 21% |  | 0 |  |  |  | 0
|  |  |  | sníž. přenesená |  |  |  | 15% |  | 0 |  |  |  | 0
|  |  |  | nulová |  |  |  | 0% |  | 0 |  |  |  | 0
|  | Cena s DPH | [6 empty] | v |  | CZK |  |  | 0
REKAPITULACE OBJEKTŮ STAVBY A SOUPISŮ PRACÍ
| Kód: | [6 empty] | 757-1-1-3
| Stavba: | [6 empty] | Expozice knihovny Latinské školy - nová cenová úroveň
| Místo: | [6 empty] | Katastrální území 555215 Jáchymov |  |  |  |  | Datum: |  | 8.2.2017
| Zadavatel: | [6 empty] | MÚ Jáchymov |  |  |  |  | Projektant: |  | Hlaváček - architekti, s.r.o. |  |  | Informatívní údaje z listů zakázek
Uchazeč:
| Kód |  |  |  | Objekt, Soupis prací | [6 empty] | Cena bez DPH [CZK] |  |  |  | Cena s DPH [CZK] | Typ | z toho Ostat. náklady [CZK] | DPH [CZK] | Normohodiny [h] | DPH základní [CZK] | DPH snížená [CZK] | DPH základní přenesená [CZK] | DPH snížená přenesená [CZK] | Základna DPH základní | Základna DPH snížená | Základna DPH zákl. přenesená | Základna DPH sníž. přenesená | Základna DPH nulová
| Náklady stavby celkem | [10 empty] | 0 |  |  |  | 0 |  | 0 | 0 | 0 | 0 | 0 | 0 | 0 | 0 | 0 | 0 | 0 | 0 |  | D | 0 |  | IMPORT | {b708df1b-c20f-436e-84d7-804901afba81} | {00000000-0000-0000-0000-000000000000}
/ |  | 757-1-1-3 |  |  |  | Expozice knihovny Latinské školy - nová cenová úroveň | [5 empty] | 0 |  |  |  | 0 | STA | 0 | 0 | 0 | 0 | 0 | 0 | 0 | 0 | 0 | 0 | 0 | 0 |  |  | 1 | ###NOINSERT### | IMPORT | {b708df1b-c20f-436e-84d7-804901afba81} | {00000000-0000-0000-0000-000000000000}

## 757-1-1-3 - Expozice knih...
| List obsahuje: |  | 1) Krycí list soupisu | 2) Rekapitulace |  |  | 3) Soupis prací | Zpět na list: | Rekapitulace stavby
{b708df1b-c20f-436e-84d7-804901afba81}
2
| KRYCÍ LIST SOUPISU | [8 empty] | v --- níže se nacházejí doplnkové a pomocné údaje k sestavám --- v | [8 empty] | False
Stavba:
Expozice knihovny Latinské školy - nová cenová úroveň
| KSO: |  |  |  |  | CC-CZ:
| Místo: |  | Katastrální území 555215 Jáchymov |  |  | Datum: | 8.2.2017
| Zadavatel: |  |  |  |  | IČ:
|  | MÚ Jáchymov |  |  |  | DIČ:
| Uchazeč: |  |  |  |  | IČ:
DIČ:
| Projektant: |  |  |  |  | IČ:
|  | Hlaváček - architekti, s.r.o. |  |  |  | DIČ:
Poznámka:
Soupis prací je sestaven při využití cenové soustavy ÚRS. Cenové a technické podmínky položek, které nejsou uvedeny v soupisu prací (tzv.úvodní části katalogů), jsou neomezeně dálkově k dispozici na www.cs-urs.cz. Položky soupisu prací, které nemají ve sloupci "Cenová soustava" uveden žádný údaj, nepochází z cenové soustavy ÚRS. S položkami uvedenými v této specifikaci platí veškeré s nimi spojené práce, které jsou zapotřebí pro provedení kompletní dodávky a to i když nejsou zvlášť uvedeny (např. poznámky k popisům položek v jednotlivých cenících). To znamená, že veškeré položky patrné z výkazů, výkresů a technických zpráv je třeba v nabídkové ceně doplnit a ocenit jako kompletně vykonané práce včetně materiálu, nářadí a strojů nutných k práci, i když nejsou ve výkazech vypsány zvlášť. Výměry odměřeny elektronicky.
| Cena bez DPH | [5 empty] | 0
|  |  | Základ daně |  |  | Sazba daně | Výše daně
| DPH | základní | 0 |  |  | 21% | 0
|  | snížená | 0 |  |  | 15% | 0
|  | zákl. přenesená | 0 |  |  | 21% | 0
|  | sníž. přenesená | 0 |  |  | 15% | 0
|  | nulová | 0 |  |  | 0% | 0
| Cena s DPH |  |  | v | CZK |  | 0
REKAPITULACE ČLENĚNÍ SOUPISU PRACÍ
Stavba:
Expozice knihovny Latinské školy - nová cenová úroveň
Místo: |  |  | Katastrální území 555215 Jáchymov |  |  | Datum: | 8.2.2017
Zadavatel: |  |  | MÚ Jáchymov |  |  | Projektant: | Hlaváček - architekti, s.r.o.
Uchazeč:
Kód dílu - Popis | [6 empty] | Cena celkem [CZK]
Náklady soupisu celkem | [6 empty] | 0 | [12 empty] | -1
| HSV - Práce a dodávky HSV | [5 empty] | 0
| 1 - Zemní práce | [5 empty] | 0
| 2 - Zakládání | [5 empty] | 0
| 3 - Svislé a kompletní konstrukce | [5 empty] | 0
| 4 - Vodorovné konstrukce | [5 empty] | 0
| 6 - Úpravy povrchů, podlahy a osazování výplní | [5 empty] | 0
| 9 - Ostatní konstrukce a práce, bourání | [5 empty] | 0
| 99 - Přesuny hmot a suti | [5 empty] | 0
| 998 - Přesun hmot | [5 empty] | 0
| PSV - Práce a dodávky PSV | [5 empty] | 0
| 711 - Izolace proti vodě, vlhkosti a plynům | [5 empty] | 0
| 713 - Izolace tepelné | [5 empty] | 0
| 721 - Zdravotechnika - vnitřní kanalizace | [5 empty] | 0
| D5 - Kanalizace | [5 empty] | 0
| D6 - Vodovod | [5 empty] | 0
| D7 - Zařizovací předměty | [5 empty] | 0
| 731 - Ústřední vytápění | [5 empty] | 0
| 731 D01 - 1. Armatury závitové | [5 empty] | 0
| 731 D02 - 2 Oběhová čerpadla | [5 empty] | 0
| 731 D03 - 3. Montáž el. regul. armatur v dod. MaR | [5 empty] | 0
| 731 D04 - 4. Armatury měřicí | [5 empty] | 0
| 731 D05 - 5. Podlahové vytápění (PV) | [5 empty] | 0
| 731 D06 - 6. Potrubí z plastových trubek vrstvených typu AlPex | [5 empty] | 0
| 731 D07 - 7. Potrubí z trubek ocelových bezešvých závitových běžných | [5 empty] | 0
| 731 D08 - 8. Potrubí z trubek ocelových bezešvých hladkých, | [5 empty] | 0
| 731 D09 - 9. Tepelná izolace teplovodního potrubí ÚT, tloušťky dle vyhl. č. 193/2007 Sb. MPO) | [5 empty] | 0
| 731 D10 - 10. Nátěry | [5 empty] | 0
| 731 D11 - 11. Doplňkový materiál | [5 empty] | 0
| 731 D12 - 12. Ostatní náklady | [5 empty] | 0
| 740-1 - Elektromontáže - silnoproud | [5 empty] | 0
| D1 - SVÍTIDLA | [5 empty] | 0
| D2 - PŘÍSTROJE | [5 empty] | 0
| D3 - KABELY | [5 empty] | 0
| D4 - ROZVADĚČE | [5 empty] | 0
| 741-1 - Elektroinstalace - EPS | [5 empty] | 0
| 742 - ZDP - zařízení dálkového přenosu EPS a HZS Karlovarského kraje | [5 empty] | 0
| 743-36 - Měření a regulace | [5 empty] | 0
| 743-36-731 - Měření a regulace - vytápění | [5 empty] | 0
| 743-751 - Měření a regulace - vzduchotechnika | [5 empty] | 0
| 743-744 - Měření a regulace - řídící systém, rozvaděče | [5 empty] | 0
| 743-36-M1 - Měření a regulace - montáž | [5 empty] | 0
| 744 - Elektroinstalace - slaboproud | [5 empty] | 0
| 744-D1 - PZTS | [5 empty] | 0
| 744-D2 - ZDP - zařízení dálkového přenosu PZTS na PCO PČR | [5 empty] | 0
| 744-D3 - Strukturovaná kabeláž a kabeláž pro AV techniku | [5 empty] | 0
| 744-D4 - Kamerový systém CCTV | [5 empty] | 0
| 744-D5 - Aktivní prvky sítě, výp. technika, AV prezentační technika | [5 empty] | 0
| 751 - Vzduchotechnika | [5 empty] | 0
| 800751.1 - Zařízení č. 1 - Centrum | [5 empty] | 0
| 800751.2 - Zařízení č. 2 - Hygienické zázemí | [5 empty] | 0
| 800783.3 - Nátěry | [5 empty] | 0
| 800713.4 - Izolace | [5 empty] | 0
| 800751.5 - Uvedení do chodu | [5 empty] | 0
| 762 - Konstrukce tesařské | [5 empty] | 0
| 763 - Konstrukce suché výstavby | [5 empty] | 0
| 766 - Konstrukce truhlářské | [5 empty] | 0
| 767 - Konstrukce zámečnické | [5 empty] | 0
| 771 - Podlahy z dlaždic | [5 empty] | 0
| 772 - Podlahy z kamene | [5 empty] | 0
| 777 - Podlahy lité | [5 empty] | 0
| 783 - Dokončovací práce - nátěry | [5 empty] | 0
| 784 - Dokončovací práce - malby a tapety | [5 empty] | 0
| M - M | [5 empty] | 0
| 33-M - Montáže dopr.zaříz.,sklad. zař. a váh | [5 empty] | 0
| VRN - Vedlejší rozpočtové náklady | [5 empty] | 0
| VRN1 - Průzkumné, geodetické a projektové práce | [5 empty] | 0
| VRN2 - Příprava staveniště | [5 empty] | 0
| VRN3 - Zařízení staveniště | [5 empty] | 0
| VRN4 - Inženýrská činnost | [5 empty] | 0
| VRN6 - Územní vlivy | [5 empty] | 0
| VRN7 - Provozní vlivy | [5 empty] | 0
| VRN9 - Ostatní náklady | [5 empty] | 0
SOUPIS PRACÍ
Stavba:
Expozice knihovny Latinské školy - nová cenová úroveň
Místo: |  |  | Katastrální území 555215 Jáchymov |  |  | Datum: | 8.2.2017
Zadavatel: |  |  | MÚ Jáchymov |  |  | Projektant: | Hlaváček - architekti, s.r.o.
Uchazeč:
PČ | Typ | Kód | Popis | MJ | Množství | J.cena [CZK] | Cena celkem [CZK] | Cenová soustava |  | Poznámka | DPH | J. Nh [h] | Nh celkem [h] | J. hmotnost [t] | Hmotnost celkem [t] | J. suť [t] | Suť Celkem [t]
Náklady soupisu celkem | [6 empty] | 0 | [5 empty] | 0 |  | 424.5122 |  | 369.2518 |  | D | -1 | [10 empty] | 0
| D | HSV | Práce a dodávky HSV |  |  |  | 0 | [5 empty] | 0 |  | 359.27 |  | 365.0095 | 1 | D | 0 |  |  |  | ROZPOCET | [6 empty] | 0
| D | 1 | Zemní práce |  |  |  | 0 | [5 empty] | 0 |  | 0.039668 |  | 0 | 1 | D | 1 |  |  |  | ROZPOCET | [6 empty] | 0
1 | K | 131101201 | Hloubení jam zapažených v hornině tř. 1 a 2 objemu do 100 m3 | m3 | 5.781 |  | 0 | CS ÚRS 2017 01 |  |  | základní |  | 0 | 0 | 0 | 0 | 0 | 4 | K | 2 |  |  |  | ROZPOCET | 0 | 0 | 0 | 0 | 0 | 1 | 0 | 4 | 12623043
| PP |  | Hloubení zapažených jam a zářezů s urovnáním dna do předepsaného profilu a spádu v horninách tř. 1 a 2 do 100 m3 | [15 empty] | PP | 2
| VV |  | "zděná šachta" | [15 empty] | VV | 2 | 1 | True | 0 | ROZPOCET
| VV |  | 1,5*1,3*0,97 |  | 1.892 | [13 empty] | VV | 2 | 2 | True | 0 | ROZPOCET
| VV |  | 1,898*0,97 |  | 1.841 | [13 empty] | VV | 2 | 2 | True | 0 | ROZPOCET
| VV |  | 1,75*1,17 |  | 2.048 | [13 empty] | VV | 2 | 2 | True | 0 | ROZPOCET
2 | K | 132101101 | Hloubení rýh šířky do 600 mm v hornině tř. 1 a 2 objemu do 100 m3 | m3 | 33.893 |  | 0 | CS ÚRS 2017 01 |  |  | základní |  | 0 | 0 | 0 | 0 | 0 | 4 | K | 2 |  |  |  | ROZPOCET | 0 | 0 | 0 | 0 | 0 | 1 | 0 | 4 | -1511895869
| PP |  | Hloubení zapažených i nezapažených rýh šířky do 600 mm s urovnáním dna do předepsaného profilu a spádu v horninách tř. 1 a 2 do 100 m3 | [15 empty] | PP | 2
| VV |  | "odvětrání podlahy" 0,15*(35,924+26,767+0,35*6+18,645+24,297+42,261+9,902+18,9)*0,2 |  | 5.364 | [13 empty] | VV | 2 | 2 | True | 0 | ROZPOCET
| VV |  | 0,35*(12,838+20,571+46,375+37,271+39,275+28,95)*0,2 |  | 12.97 | [13 empty] | VV | 2 | 2 | True | 0 | ROZPOCET
| VV |  | 0,075*(30,486+40,126+31,382+46,724+22,26+15)*0,2 |  | 2.79 | [13 empty] | VV | 2 | 2 | True | 0 | ROZPOCET
| VV |  | "změna 7.2.2017" | [15 empty] | VV | 2 | 1 | True | 0 | ROZPOCET
| VV |  | 0,2*(53,9891-31,67) |  | 4.464 | [13 empty] | VV | 2 | 2 | True | 0 | ROZPOCET
| VV |  | 0,2*(13,79-5,94) |  | 1.57 | [13 empty] | VV | 2 | 2 | True | 0 | ROZPOCET
| VV |  | -0,2*0,581*(13,19+0,581) |  | -1.6 | [13 empty] | VV | 2 | 2 | True | 0 | ROZPOCET
| VV |  | "nové VZT kanálky" | [15 empty] | VV | 2 | 1 | True | 0 | ROZPOCET
| VV |  | "003" | [15 empty] | VV | 2 | 1 | True | 0 | ROZPOCET
| VV |  | 0,33*7,3896 |  | 2.439 | [13 empty] | VV | 2 | 2 | True | 0 | ROZPOCET
| VV |  | "004" | [15 empty] | VV | 2 | 1 | True | 0 | ROZPOCET
| VV |  | 0,33*(3,7-0,42) |  | 1.082 | [13 empty] | VV | 2 | 2 | True | 0 | ROZPOCET
| VV |  | "005" | [15 empty] | VV | 2 | 1 | True | 0 | ROZPOCET
| VV |  | 0,33*6,19 |  | 2.043 | [13 empty] | VV | 2 | 2 | True | 0 | ROZPOCET
| VV |  | "006" | [15 empty] | VV | 2 | 1 | True | 0 | ROZPOCET
| VV |  | 0,33*5,4951 |  | 1.813 | [13 empty] | VV | 2 | 2 | True | 0 | ROZPOCET
| VV |  | "001" | [15 empty] | VV | 2 | 1 | True | 0 | ROZPOCET
| VV |  | 0,33*(2,1525+0,3754*2) |  | 0.958 | [13 empty] | VV | 2 | 2 | True | 0 | ROZPOCET
3 | K | 132101201 | Hloubení rýh š do 2000 mm v hornině tř. 1 a 2 objemu do 100 m3 - kanálky odvětrání | m3 | 3.138 |  | 0 | CS ÚRS 2017 01 |  |  | základní |  | 0 | 0 | 0 | 0 | 0 | 4 | K | 2 |  |  |  | ROZPOCET | 0 | 0 | 0 | 0 | 0 | 1 | 0 | 4 | -892406360
| PP |  | Hloubení zapažených i nezapažených rýh šířky přes 600 do 2 000 mm s urovnáním dna do předepsaného profilu a spádu v horninách tř. 1 a 2 do 100 m3 | [15 empty] | PP | 2
| VV |  | "001" | [15 empty] | VV | 2 | 1 | True | 0 | ROZPOCET
| VV |  | 0,33*9,5106 |  | 3.138 | [13 empty] | VV | 2 | 2 | True | 0 | ROZPOCET
4 | K | 139711101 | Vykopávky v uzavřených prostorách v hornině tř. 1 až 4 | m3 | 118.196 |  | 0 | CS ÚRS 2017 01 |  |  | základní |  | 0 | 0 | 0 | 0 | 0 | 4 | K | 2 |  |  |  | ROZPOCET | 0 | 0 | 0 | 0 | 0 | 1 | 0 | 4 | -2121886408
| PP |  | Vykopávka v uzavřených prostorách s naložením výkopku na dopravní prostředek v hornině tř. 1 až 4 | [15 empty] | PP | 2
| VV |  | (207,6744+259,8778+16,2461+21,5001-0,9479-1,5385-24,1406)*0,19 |  | 90.948 | [13 empty] | VV | 2 | 2 | True | 0 | ROZPOCET
| VV |  | -64,8384*0,19 |  | -12.319 | [13 empty] | VV | 2 | 2 | True | 0 | ROZPOCET
| VV |  | 64,8384*0,13 |  | 8.429 | [13 empty] | VV | 2 | 2 | True | 0 | ROZPOCET
| VV |  | (24,1406+16,2646+36,9174)*0,17 |  | 13.145 | [13 empty] | VV | 2 | 2 | True | 0 | ROZPOCET
| VV |  | 35,1625*0,32 |  | 11.252 | [13 empty] | VV | 2 | 2 | True | 0 | ROZPOCET
| VV |  | "rozšíření podesty - zdvihací plošina" | [15 empty] | VV | 2 | 1 | True | 0 | ROZPOCET
| VV |  | 1,60*1,60*1,60 |  | 4.096 | [13 empty] | VV | 2 | 2 | True | 0 | ROZPOCET
| VV |  | "změna 7.2.2017" | [15 empty] | VV | 2 | 1 | True | 0 | ROZPOCET
| VV |  | 13,92*0,19 |  | 2.645 | [13 empty] | VV | 2 | 2 | True | 0 | ROZPOCET
5 | K | 151101101 | Zřízení příložného pažení a rozepření stěn rýh hl do 2 m | m2 | 47.308 |  | 0 | CS ÚRS 2017 01 |  |  | základní |  | 0 | 0.00083851 | 0.039668 | 0 | 0 | 4 | K | 2 |  |  |  | ROZPOCET | 0 | 0 | 0 | 0 | 0 | 1 | 0 | 4 | 57957664
| PP |  | Zřízení pažení a rozepření stěn rýh pro podzemní vedení pro všechny šířky rýhy příložné pro jakoukoliv mezerovitost, hloubky do 2 m | [15 empty] | PP | 2
| VV |  | 0,6*0,7*2+21,082*0,7*2 |  | 30.355 | [13 empty] | VV | 2 | 2 | True | 0 | ROZPOCET
| VV |  | "zděná šachta" | [15 empty] | VV | 2 | 1 | True | 0 | ROZPOCET
| VV |  | 1,51*2*0,97 |  | 2.929 | [13 empty] | VV | 2 | 2 | True | 0 | ROZPOCET
| VV |  | 1,32*2*0,97 |  | 2.561 | [13 empty] | VV | 2 | 2 | True | 0 | ROZPOCET
| VV |  | 1,32*2*0,97 |  | 2.561 | [13 empty] | VV | 2 | 2 | True | 0 | ROZPOCET
| VV |  | 1,49*2*0,97 |  | 2.891 | [13 empty] | VV | 2 | 2 | True | 0 | ROZPOCET
| VV |  | 1,299*2*1,07 |  | 2.78 | [13 empty] | VV | 2 | 2 | True | 0 | ROZPOCET
| VV |  | 1,51*2*1,07 |  | 3.231 | [13 empty] | VV | 2 | 2 | True | 0 | ROZPOCET
6 | K | 151101111 | Odstranění příložného pažení a rozepření stěn rýh hl do 2 m | m2 | 47.308 |  | 0 | CS ÚRS 2017 01 |  |  | základní |  | 0 | 0 | 0 | 0 | 0 | 4 | K | 2 |  |  |  | ROZPOCET | 0 | 0 | 0 | 0 | 0 | 1 | 0 | 4 | 2130082170
| PP |  | Odstranění pažení a rozepření stěn rýh pro podzemní vedení s uložením materiálu na vzdálenost do 3 m od kraje výkopu příložné, hloubky do 2 m | [15 empty] | PP | 2
| VV |  | 0,6*0,7*2+21,082*0,7*2 |  | 30.355 | [13 empty] | VV | 2 | 2 | True | 0 | ROZPOCET
| VV |  | "zděná šachta" | [15 empty] | VV | 2 | 1 | True | 0 | ROZPOCET
| VV |  | 1,51*2*0,97 |  | 2.929 | [13 empty] | VV | 2 | 2 | True | 0 | ROZPOCET
| VV |  | 1,32*2*0,97 |  | 2.561 | [13 empty] | VV | 2 | 2 | True | 0 | ROZPOCET
| VV |  | 1,32*2*0,97 |  | 2.561 | [13 empty] | VV | 2 | 2 | True | 0 | ROZPOCET
| VV |  | 1,49*2*0,97 |  | 2.891 | [13 empty] | VV | 2 | 2 | True | 0 | ROZPOCET
| VV |  | 1,299*2*1,07 |  | 2.78 | [13 empty] | VV | 2 | 2 | True | 0 | ROZPOCET
| VV |  | 1,51*2*1,07 |  | 3.231 | [13 empty] | VV | 2 | 2 | True | 0 | ROZPOCET
7 | K | 161101501 | Svislé přemístění výkopku nošením svisle do v 3 m v hornině tř. 1 až 4 | m3 | 42.812 |  | 0 | CS ÚRS 2017 01 |  |  | základní |  | 0 | 0 | 0 | 0 | 0 | 4 | K | 2 |  |  |  | ROZPOCET | 0 | 0 | 0 | 0 | 0 | 1 | 0 | 4 | -1310312837
| PP |  | Svislé přemístění výkopku nošením bez naložení, avšak s vyprázdněním nádoby na hromady nebo do dopravního prostředku, na každých, třeba i započatých 3 m výšky z horniny tř. 1 až 4 | [15 empty] | PP | 2
| VV |  | 5,781+33,893+3,138 |  | 42.812 | [13 empty] | VV | 2 | 2 | True | 0 | ROZPOCET
8 | K | 162701105 | Vodorovné přemístění do 10000 m výkopku/sypaniny z horniny tř. 1 až 4 | m3 | 159.532 |  | 0 | CS ÚRS 2017 01 |  |  | základní |  | 0 | 0 | 0 | 0 | 0 | 4 | K | 2 |  |  |  | ROZPOCET | 0 | 0 | 0 | 0 | 0 | 1 | 0 | 4 | -545561230
| PP |  | Vodorovné přemístění výkopku nebo sypaniny po suchu na obvyklém dopravním prostředku, bez naložení výkopku, avšak se složením bez rozhrnutí z horniny tř. 1 až 4 na vzdálenost přes 9 000 do 10 000 m | [15 empty] | PP | 2
| VV |  | 5,781 |  | 5.781 | [13 empty] | VV | 2 | 2 | True | 0 | ROZPOCET
| VV |  | 33,893 |  | 33.893 | [13 empty] | VV | 2 | 2 | True | 0 | ROZPOCET
| VV |  | 3,138 |  | 3.138 | [13 empty] | VV | 2 | 2 | True | 0 | ROZPOCET
| VV |  | 118,196 |  | 118.196 | [13 empty] | VV | 2 | 2 | True | 0 | ROZPOCET
| VV |  | -1,476 |  | -1.476 | [13 empty] | VV | 2 | 2 | True | 0 | ROZPOCET
9 | K | 162701109 | Příplatek k vodorovnému přemístění výkopku/sypaniny z horniny tř. 1 až 4 ZKD 1000 m přes 10000 m | m3 | 797.66 |  | 0 | CS ÚRS 2017 01 |  |  | základní |  | 0 | 0 | 0 | 0 | 0 | 4 | K | 2 |  |  |  | ROZPOCET | 0 | 0 | 0 | 0 | 0 | 1 | 0 | 4 | -387038702
| PP |  | Vodorovné přemístění výkopku nebo sypaniny po suchu na obvyklém dopravním prostředku, bez naložení výkopku, avšak se složením bez rozhrnutí z horniny tř. 1 až 4 na vzdálenost Příplatek k ceně za každých dalších i započatých 1 000 m | [15 empty] | PP | 2
| VV |  | 159,532 |  | 159.532 | [13 empty] | VV | 2 | 2 | True | 0 | ROZPOCET
| VV |  | 159,532*5 'Přepočtené koeficientem množství |  | 797.66 | [13 empty] | VV | 2 | 2 | False | 1 | ROZPOCET
10 | K | 167101101 | Nakládání výkopku z hornin tř. 1 až 4 do 100 m3 | m3 | 1.476 |  | 0 | CS ÚRS 2017 01 |  |  | základní |  | 0 | 0 | 0 | 0 | 0 | 4 | K | 2 |  |  |  | ROZPOCET | 0 | 0 | 0 | 0 | 0 | 1 | 0 | 4 | -1956555714
| PP |  | Nakládání, skládání a překládání neulehlého výkopku nebo sypaniny nakládání, množství do 100 m3, z hornin tř. 1 až 4 | [15 empty] | PP | 2
| VV |  | 0,7*21,082*0,7 |  | 10.33 | [13 empty] | VV | 2 | 2 | True | 0 | ROZPOCET
| VV |  | -0,7*0,6*21,082 |  | -8.854 | [13 empty] | VV | 2 | 2 | True | 0 | ROZPOCET
11 | K | 171201201 | Uložení sypaniny na skládky | m3 | 159.532 |  | 0 | CS ÚRS 2017 01 |  |  | základní |  | 0 | 0 | 0 | 0 | 0 | 4 | K | 2 |  |  |  | ROZPOCET | 0 | 0 | 0 | 0 | 0 | 1 | 0 | 4 | -1037532112
| PP |  | Uložení sypaniny na skládky | [15 empty] | PP | 2
| VV |  | 159,532 |  | 159.532 | [13 empty] | VV | 2 | 2 | True | 0 | ROZPOCET
12 | K | 171201211 | Poplatek za uložení odpadu ze sypaniny na skládce (skládkovné) | t | 303.111 |  | 0 | CS ÚRS 2017 01 |  |  | základní |  | 0 | 0 | 0 | 0 | 0 | 4 | K | 2 |  |  |  | ROZPOCET | 0 | 0 | 0 | 0 | 0 | 1 | 0 | 4 | 1489507864
| PP |  | Uložení sypaniny poplatek za uložení sypaniny na skládce ( skládkovné ) | [15 empty] | PP | 2
| VV |  | 159,532 |  | 159.532 | [13 empty] | VV | 2 | 2 | False | 0 | ROZPOCET
| VV |  | 159,532*1,9 'Přepočtené koeficientem množství |  | 303.111 | [13 empty] | VV | 2 | 2 | False | 1 | ROZPOCET
13 | K | 175101201 | Obsypání objektů bez prohození sypaniny z hornin tř. 1 až 4 uloženým do 30 m od kraje objektu | m3 | 1.476 |  | 0 | CS ÚRS 2017 01 |  |  | základní |  | 0 | 0 | 0 | 0 | 0 | 4 | K | 2 |  |  |  | ROZPOCET | 0 | 0 | 0 | 0 | 0 | 1 | 0 | 4 | 1075799222
| PP |  | Obsypání objektů sypaninou z vhodných hornin 1 až 4 nebo materiálem uloženým ve vzdálenosti do 30 m od vnějšího kraje objektu pro jakoukoliv míru zhutnění bez prohození sypaniny | [15 empty] | PP | 2
| VV |  | 0,7*21,082*0,7 |  | 10.33 | [13 empty] | VV | 2 | 2 | True | 0 | ROZPOCET
| VV |  | -0,7*0,6*21,082 |  | -8.854 | [13 empty] | VV | 2 | 2 | True | 0 | ROZPOCET
14 | K | 175101209 | Příplatek k obsypání objektu sypaninou uloženou do 30 m od kraje objektu za prohození sypaniny | m3 | 1.476 |  | 0 | CS ÚRS 2017 01 |  |  | základní |  | 0 | 0 | 0 | 0 | 0 | 4 | K | 2 |  |  |  | ROZPOCET | 0 | 0 | 0 | 0 | 0 | 1 | 0 | 4 | -320188779
| PP |  | Obsypání objektů sypaninou z vhodných hornin 1 až 4 nebo materiálem uloženým ve vzdálenosti do 30 m od vnějšího kraje objektu pro jakoukoliv míru zhutnění Příplatek k ceně za prohození sypaniny | [15 empty] | PP | 2
| VV |  | 0,7*21,082*0,7 |  | 10.33 | [13 empty] | VV | 2 | 2 | True | 0 | ROZPOCET
| VV |  | -0,7*0,6*21,082 |  | -8.854 | [13 empty] | VV | 2 | 2 | True | 0 | ROZPOCET
| D | 2 | Zakládání |  |  |  | 0 | [5 empty] | 0 |  | 6.9232 |  | 0 | 1 | D | 1 |  |  |  | ROZPOCET | [6 empty] | 0
15 | K | 212755213 | Trativody z drenážních trubek plastových flexibilních D 80 mm bez lože | m | 203.455 |  | 0 | CS ÚRS 2017 01 |  |  | základní |  | 0 | 0.00033 | 0.06714 | 0 | 0 | 4 | K | 2 |  |  |  | ROZPOCET | 0 | 0 | 0 | 0 | 0 | 1 | 0 | 4 | 639135452
| PP |  | Trativody bez lože z drenážních trubek plastových flexibilních D 80 mm | [15 empty] | PP | 2
| VV |  | 203,455 |  | 203.455 | [13 empty] | VV | 2 | 2 | True | 0 | ROZPOCET
16 | K | 273313611-1 | Základové desky z betonu tř. C 16/20 - kanálky odvětrání, šachty | m3 | 0.56 |  | 0 |  |  |  | základní |  | 0 | 2.2563 | 1.2636 | 0 | 0 | 4 | K | 2 |  |  |  | ROZPOCET | 0 | 0 | 0 | 0 | 0 | 1 | 0 | 4 | -2138753929
| PP |  | Základ z betonu prostého (2) kleneb, (3) desek, (4) pásů, (5) patek a bloků Konkretizace: Základové desky z betonu tř. C 16/20 | [15 empty] | PP | 2
| VV |  | "zděná šachta" | [15 empty] | VV | 2 | 1 | True | 0 | ROZPOCET
| VV |  | 1,5*1,3*0,1 |  | 0.195 | [13 empty] | VV | 2 | 2 | True | 0 | ROZPOCET
| VV |  | 1,898*0,1 |  | 0.19 | [13 empty] | VV | 2 | 2 | True | 0 | ROZPOCET
| VV |  | 1,75*0,1 |  | 0.175 | [13 empty] | VV | 2 | 2 | True | 0 | ROZPOCET
17 | K | 273313711.1 | Základové desky z betonu tř. C 20/25 - deska zdvihací plošiny | m3 | 0.36 |  | 0 |  |  |  | základní |  | 0 | 2.4533 | 0.88318 | 0 | 0 | 4 | K | 2 |  |  |  | ROZPOCET | 0 | 0 | 0 | 0 | 0 | 1 | 0 | 4 | -1277802719
| PP |  | Základy z betonu prostého desky z betonu kamenem neprokládaného tř. C 20/25 | [15 empty] | PP | 2
| VV |  | "rozšíření podesty - zdvihací plošina" | [15 empty] | VV | 2 | 1 | True | 0 | ROZPOCET
| VV |  | 1,50*1,20*0,20 |  | 0.36 | [13 empty] | VV | 2 | 2 | True | 1 | ROZPOCET
18 | K | 273362021 | Výztuž základových desek svařovanými sítěmi Kari 150/150/6 | t | 0.018 |  | 0 | CS ÚRS 2017 01 |  |  | základní |  | 0 | 1.0531 | 0.018955 | 0 | 0 | 4 | K | 2 |  |  |  | ROZPOCET | 0 | 0 | 0 | 0 | 0 | 1 | 0 | 4 | 200554673
| PP |  | Výztuž základů desek ze svařovaných sítí z drátů typu KARI | [15 empty] | PP | 2
| VV |  | "zděná šachta" | [15 empty] | VV | 2 | 1 | True | 0 | ROZPOCET
| VV |  | 1,5*1,3*3,033/1000 |  | 0.006 | [13 empty] | VV | 2 | 2 | True | 0 | ROZPOCET
| VV |  | 1,898*3,033/1000 |  | 0.006 | [13 empty] | VV | 2 | 2 | True | 0 | ROZPOCET
| VV |  | 1,75*3,033/1000 |  | 0.005 | [13 empty] | VV | 2 | 2 | True | 0 | ROZPOCET
| VV |  | 0,017*1,05 'Přepočtené koeficientem množství |  | 0.018 | [13 empty] | VV | 2 | 2 | False | 1 | ROZPOCET
19 | K | 273362021.2 | Výztuž základových desek svařovanými sítěmi Kari - sítě 150/150/8 | t | 0.025 |  | 0 |  |  |  | základní |  | 0 | 1.0531 | 0.026327 | 0 | 0 | 4 | K | 2 |  |  |  | ROZPOCET | 0 | 0 | 0 | 0 | 0 | 1 | 0 | 4 | 1201391509
| PP |  | Výztuž základů desek ze svařovaných sítí z drátů typu KARI | [15 empty] | PP | 2
| VV |  | "rozšíření podesty - zdvihací plošina" | [15 empty] | VV | 2 | 1 | True | 0 | ROZPOCET
| VV |  | 1,50*1,20*5,40*1,30*2*0,001 |  | 0.025 | [13 empty] | VV | 2 | 2 | True | 1 | ROZPOCET
20 | K | 274313611 | Základové pásy z betonu tř. C 16/20 | m3 | 0.54 |  | 0 | CS ÚRS 2017 01 |  |  | základní |  | 0 | 2.2563 | 1.2184 | 0 | 0 | 4 | K | 2 |  |  |  | ROZPOCET | 0 | 0 | 0 | 0 | 0 | 1 | 0 | 4 | 458137182
| PP |  | Základy z betonu prostého pasy betonu kamenem neprokládaného tř. C 16/20 | [15 empty] | PP | 2
| VV |  | "základ ve dvoře" 1,20*0,90*0,50 |  | 0.54 | [13 empty] | VV | 2 | 2 | True | 1 | ROZPOCET
21 | K | 279113234.1 | Základová zeď tl do 300 mm z tvárnic ztraceného bednění včetně výplně z betonu tř. C 25/30 | m2 | 4.816 |  | 0 |  |  |  | základní |  | 0 | 0.71546 | 3.4456 | 0 | 0 | 4 | K | 2 |  |  |  | ROZPOCET | 0 | 0 | 0 | 0 | 0 | 1 | 0 | 4 | 1726900582
| VV |  | "rozšíření podesty - zdvihací plošina" | [15 empty] | VV | 2 | 1 | True | 0 | ROZPOCET
| VV |  | 1,60*2*1,505 |  | 4.816 | [13 empty] | VV | 2 | 2 | True | 1 | ROZPOCET
| D | 3 | Svislé a kompletní konstrukce |  |  |  | 0 | [5 empty] | 0 |  | 39.8869 |  | 0 | 1 | D | 1 |  |  |  | ROZPOCET | [6 empty] | 0
22 | K | 310239211 | Zazdívka otvorů pl do 4 m2 ve zdivu nadzákladovém cihlami pálenými na MVC | m3 | 4.349 |  | 0 | CS ÚRS 2017 01 |  |  | základní |  | 0 | 1.8775 | 8.1652 | 0 | 0 | 4 | K | 2 |  |  |  | ROZPOCET | 0 | 0 | 0 | 0 | 0 | 1 | 0 | 4 | 101263485
| PP |  | Zazdívka otvorů ve zdivu nadzákladovém cihlami pálenými plochy přes 1 m2 do 4 m2 na maltu vápenocementovou | [15 empty] | PP | 2
| VV |  | 0,8*0,7*1,97 |  | 1.103 | [13 empty] | VV | 2 | 2 | True | 0 | ROZPOCET
| VV |  | 1,337*1,15 |  | 1.538 | [13 empty] | VV | 2 | 2 | True | 0 | ROZPOCET
| VV |  | 1*1,97*0,15 |  | 0.296 | [13 empty] | VV | 2 | 2 | True | 0 | ROZPOCET
| VV |  | 1*1,97*0,15 |  | 0.296 | [13 empty] | VV | 2 | 2 | True | 0 | ROZPOCET
| VV |  | 0,1*0,85*1,97+0,1*1,97*0,85 |  | 0.335 | [13 empty] | VV | 2 | 2 | True | 0 | ROZPOCET
| VV |  | 0,93*0,4*1,8 |  | 0.67 | [13 empty] | VV | 2 | 2 | True | 0 | ROZPOCET
| VV |  | 0,1*0,85*1,3 |  | 0.111 | [13 empty] | VV | 2 | 2 | True | 0 | ROZPOCET
23 | K | 311231124 | Zdivo nosné z cihel dl 290 mm pevnosti P 20 až 25 na MVC 2,5 | m3 | 0.259 |  | 0 |  |  |  | základní |  | 0 | 1.7447 | 0.45187 | 0 | 0 | 4 | K | 2 |  |  |  | ROZPOCET | 0 | 0 | 0 | 0 | 0 | 1 | 0 | 4 | -1170650530
| PP |  | Zdivo z cihel pálených (1) nosné, (2) výplňové, (3) obkladové, (5) půdní, štítové, nadstřešní, poprsní, (7) římsové plných dl. 290 mm P 20 až 25, na maltu MVC-1 nebo MVC-2,5 | [15 empty] | PP | 2
| VV |  | 0,93*0,93*0,3 |  | 0.259 | [13 empty] | VV | 2 | 2 | True | 0 | ROZPOCET
24 | K | 311271116 | Zdivo nosné z cihel vápenopískových 290x140x65 mm na MC | m3 | 7.499 |  | 0 | CS ÚRS 2017 01 |  |  | základní |  | 0 | 2.1048 | 15.7839 | 0 | 0 | 4 | K | 2 |  |  |  | ROZPOCET | 0 | 0 | 0 | 0 | 0 | 1 | 0 | 4 | 1073484376
| PP |  | Zdivo z cihel a tvárnic nepálených nosné z cihel vápenopískových na maltu cementovou MC10 s plně promaltovanými styčnými spárami, formát a rozměr cihel 290x140x65 mm | [15 empty] | PP | 2
| VV |  | "odvětrání podlahy" 0,15*0,15*(35,924+26,767+0,35*6+18,645+24,297+42,261+9,902+18,9) |  | 4.023 | [13 empty] | VV | 2 | 2 | True | 0 | ROZPOCET
| VV |  | 0,15*0,075*(30,486+40,126+31,382+46,724+22,26+15) |  | 2.092 | [13 empty] | VV | 2 | 2 | True | 0 | ROZPOCET
| VV |  | "změna 7.2.2017" | [15 empty] | VV | 2 | 1 | True | 0 | ROZPOCET
| VV |  | 0,15*0,15*(1,896+22,585+7,854+6,4+0,751+1,15+1,85) |  | 0.956 | [13 empty] | VV | 2 | 2 | True | 0 | ROZPOCET
| VV |  | 0,15*0,075*(7,02+17,056+3,3+13,061-2,415) |  | 0.428 | [13 empty] | VV | 2 | 2 | True | 0 | ROZPOCET
25 | K | 317168112 | Překlad keramický plochý š 11,5 cm dl 125 cm | kus | 3 |  | 0 | CS ÚRS 2017 01 |  |  | základní |  | 0 | 0.02198 | 0.06594 | 0 | 0 | 4 | K | 2 |  |  |  | ROZPOCET | 0 | 0 | 0 | 0 | 0 | 1 | 0 | 4 | 1594934320
| PP |  | Překlady keramické ploché osazené do maltového lože, výšky překladu 7,1 cm šířky 11,5 cm, délky 125 cm | [15 empty] | PP | 2
| VV |  | "1.pp" | [15 empty] | VV | 2 | 1 | False | 0 | ROZPOCET
| VV |  | "008-010" 3 |  | 3 | [13 empty] | VV | 2 | 2 | True | 1 | ROZPOCET
26 | K | 317168130 | Překlad keramický vysoký v 23,8 cm dl 100 cm | kus | 10 |  | 0 | CS ÚRS 2017 01 |  |  | základní |  | 0 | 0.037268 | 0.37268 | 0 | 0 | 4 | K | 2 |  |  |  | ROZPOCET | 0 | 0 | 0 | 0 | 0 | 1 | 0 | 4 | 2131064726
| PP |  | Překlady keramické vysoké osazené do maltového lože, šířky překladu 7 cm výšky 23,8 cm, délky 100 cm | [15 empty] | PP | 2
27 | K | 317168131 | Překlad keramický vysoký v 23,8 cm dl 125 cm | kus | 1 |  | 0 | CS ÚRS 2017 01 |  |  | základní |  | 0 | 0.046448 | 0.046448 | 0 | 0 | 4 | K | 2 |  |  |  | ROZPOCET | 0 | 0 | 0 | 0 | 0 | 1 | 0 | 4 | 632688123
| PP |  | Překlady keramické vysoké osazené do maltového lože, šířky překladu 7 cm výšky 23,8 cm, délky 125 cm | [15 empty] | PP | 2
| VV |  | 1 |  | 1 | [13 empty] | VV | 2 | 2 | True | 0 | ROZPOCET
28 | K | 317234410 | Vyzdívka mezi nosníky z cihel pálených na MC | m3 | 0.417 |  | 0 | CS ÚRS 2017 01 |  |  | základní |  | 0 | 1.943 | 0.81024 | 0 | 0 | 4 | K | 2 |  |  |  | ROZPOCET | 0 | 0 | 0 | 0 | 0 | 1 | 0 | 4 | -846759985
| PP |  | Vyzdívka mezi nosníky cihlami pálenými na maltu cementovou | [15 empty] | PP | 2
| VV |  | 1,2887*0,25 |  | 0.322 | [13 empty] | VV | 2 | 2 | True | 0 | ROZPOCET
| VV |  | 0,3793*0,25 |  | 0.095 | [13 empty] | VV | 2 | 2 | True | 0 | ROZPOCET
29 | K | 317941121 | Osazování ocelových válcovaných nosníků na zdivu I, IE, U, UE nebo L do č 12 | t | 0.147 |  | 0 | CS ÚRS 2017 01 |  |  | základní |  | 0 | 0.01954 | 0.0028724 | 0 | 0 | 4 | K | 2 |  |  |  | ROZPOCET | 0 | 0 | 0 | 0 | 0 | 1 | 0 | 4 | -1542230090
| PP |  | Osazování ocelových válcovaných nosníků na zdivu I nebo IE nebo U nebo UE nebo L do č. 12 nebo výšky do 120 mm | [15 empty] | PP | 2
| VV |  | (10*0,67+7*0,62+1*1,2)*11,1/1000*1,08 |  | 0.147 | [13 empty] | VV | 2 | 2 | True | 0 | ROZPOCET
30 | M | 133806200 | tyč ocelová I, značka oceli S 235 JR, označení průřezu 120 | t | 0.147 |  | 0 |  |  |  | základní |  | 0 | 1 | 0.147 | 0 | 0 | 8 | M | 2 |  |  |  | ROZPOCET | 0 | 0 | 0 | 0 | 0 | 1 | 0 | 4 | -2093985324
| PP |  | tyče ocelové střední průřezu I do 160 mm značka oceli S 235 JR (11 375) označení průřezu 120 | [15 empty] | PP | 2
| P |  | Poznámka k položce: Hmotnost: 11,1 kg/m | [15 empty] | P | 2
| VV |  | (10*0,67+7*0,62+1*1,2)*11,1/1000*1,08 |  | 0.147 | [13 empty] | VV | 2 | 2 | True | 0 | ROZPOCET
31 | K | 317941123 | Osazování ocelových válcovaných nosníků na zdivu I, IE, U, UE nebo L do č 22 | t | 0.215 |  | 0 | CS ÚRS 2017 01 |  |  | základní |  | 0 | 0.01709 | 0.0036744 | 0 | 0 | 4 | K | 2 |  |  |  | ROZPOCET | 0 | 0 | 0 | 0 | 0 | 1 | 0 | 4 | 247980481
| PP |  | Osazování ocelových válcovaných nosníků na zdivu I nebo IE nebo U nebo UE nebo L č. 14 až 22 nebo výšky do 220 mm | [15 empty] | PP | 2
| VV |  | (3*1,6+6*1,5)*14,4*1,08/1000 |  | 0.215 | [13 empty] | VV | 2 | 2 | True | 0 | ROZPOCET
32 | M | 133806250 | tyč ocelová I, značka oceli S 235 JR, označení průřezu 140 | t | 0.215 |  | 0 |  |  |  | základní |  | 0 | 1 | 0.215 | 0 | 0 | 8 | M | 2 |  |  |  | ROZPOCET | 0 | 0 | 0 | 0 | 0 | 1 | 0 | 4 | -29259729
| PP |  | tyče ocelové střední průřezu I do 160 mm značka oceli S 235 JR (11 375) označení průřezu 140 | [15 empty] | PP | 2
| P |  | Poznámka k položce: Hmotnost: 14,4 kg/m | [15 empty] | P | 2
| VV |  | (3*1,6+6*1,5)*14,4*1,08/1000 |  | 0.215 | [13 empty] | VV | 2 | 2 | True | 0 | ROZPOCET
33 | K | 317944321 | Válcované nosníky do č.12 dodatečně osazované do připravených otvorů, včetně provedení kapes, začištění a úpravy po osazení dodatečně vloženého překladu | t | 0.079 |  | 0 | CS ÚRS 2017 01 |  |  | základní |  | 0 | 1.09 | 0.08611 | 0 | 0 | 4 | K | 2 |  |  |  | ROZPOCET | 0 | 0 | 0 | 0 | 0 | 1 | 0 | 4 | -1347477948
| PP |  | Válcované nosníky dodatečně osazované do připravených otvorů bez zazdění hlav do č. 12 | [15 empty] | PP | 2
| PSC |  | Poznámka k souboru cen: 1. V cenách jsou zahrnuty náklady na dodávku a montáž válcovaných nosníků. 2. Ceny jsou určeny pouze pro ocenění konstrukce překladů nad otvory. | [15 empty] | PSC | 2
| VV |  | 4*11,1/1000*(0,3+1,475) |  | 0.079 | [13 empty] | VV | 2 | 2 | True | 0 | ROZPOCET
34 | K | 342241161 | Příčky tl 65 mm z cihel plných dl 290 mm pevnosti P 15 na MC | m2 | 15.749 |  | 0 | CS ÚRS 2017 01 |  |  | základní |  | 0 | 0.1094 | 1.7229 | 0 | 0 | 4 | K | 2 |  |  |  | ROZPOCET | 0 | 0 | 0 | 0 | 0 | 1 | 0 | 4 | 1279766021
| PP |  | Příčky nebo přizdívky jednoduché z cihel nebo příčkovek pálených na maltu MVC nebo MC plných P 7,5 až P 15 dl. 290 mm (290x140x65 mm) o tl. 65 mm | [15 empty] | PP | 2
| VV |  | "šachty" | [15 empty] | VV | 2 | 1 | True | 0 | ROZPOCET
| VV |  | 1,31*2*0,97 |  | 2.541 | [13 empty] | VV | 2 | 2 | True | 0 | ROZPOCET
| VV |  | 1,32*2*0,97 |  | 2.561 | [13 empty] | VV | 2 | 2 | True | 0 | ROZPOCET
| VV |  | 1,32*2*0,97 |  | 2.561 | [13 empty] | VV | 2 | 2 | True | 0 | ROZPOCET
| VV |  | 1,29*2*0,97 |  | 2.503 | [13 empty] | VV | 2 | 2 | True | 0 | ROZPOCET
| VV |  | 1,299*2*1,07 |  | 2.78 | [13 empty] | VV | 2 | 2 | True | 0 | ROZPOCET
| VV |  | 1,31*2*1,07 |  | 2.803 | [13 empty] | VV | 2 | 2 | True | 0 | ROZPOCET
35 | K | 342241162 | Příčky tl 140 mm z cihel plných dl 290 mm pevnosti P 15 na MC | m2 | 12.642 |  | 0 | CS ÚRS 2017 01 |  |  | základní |  | 0 | 0.23458 | 2.9656 | 0 | 0 | 4 | K | 2 |  |  |  | ROZPOCET | 0 | 0 | 0 | 0 | 0 | 1 | 0 | 4 | -79214006
| PP |  | Příčky nebo přizdívky jednoduché z cihel nebo příčkovek pálených na maltu MVC nebo MC plných P 7,5 až P 15 dl. 290 mm (290x140x65 mm) o tl. 140 mm | [15 empty] | PP | 2
| VV |  | "šachty" | [15 empty] | VV | 2 | 1 | True | 0 | ROZPOCET
| VV |  | 0,8*2*0,97 |  | 1.552 | [13 empty] | VV | 2 | 2 | True | 0 | ROZPOCET
| VV |  | 1,3*2*0,97 |  | 2.522 | [13 empty] | VV | 2 | 2 | True | 0 | ROZPOCET
| VV |  | 1,3*2*0,97 |  | 2.522 | [13 empty] | VV | 2 | 2 | True | 0 | ROZPOCET
| VV |  | 0,8*2*0,97 |  | 1.552 | [13 empty] | VV | 2 | 2 | True | 0 | ROZPOCET
| VV |  | 1,3*2*1,07 |  | 2.782 | [13 empty] | VV | 2 | 2 | True | 0 | ROZPOCET
| VV |  | 0,8*2*1,07 |  | 1.712 | [13 empty] | VV | 2 | 2 | True | 0 | ROZPOCET
36 | K | 342248110 | Příčky jednoduché z cihel děrovaných keramických tvarovek spojených na pero a drážku klasických na maltu MVC, pevnost cihel P 10, tl. příčky 80 mm | m2 | 13.544 |  | 0 | CS ÚRS 2017 01 |  |  | základní |  | 0 | 0.09232 | 1.2504 | 0 | 0 | 4 | K | 2 |  |  |  | ROZPOCET | 0 | 0 | 0 | 0 | 0 | 1 | 0 | 4 | 540080675
| PP |  | Příčky jednoduché z cihel děrovaných spojených na pero a drážku klasických na maltu MVC, pevnost cihel P 10, tl. příčky 80 mm | [15 empty] | PP | 2
| VV |  | (1,678+4,09)/2*2,35 |  | 6.777 | [13 empty] | VV | 2 | 2 | True | 0 | ROZPOCET
| VV |  | 1,678*2,797 |  | 4.693 | [13 empty] | VV | 2 | 2 | True | 0 | ROZPOCET
| VV |  | 2,593*(0,1*2+0,6) |  | 2.074 | [13 empty] | VV | 2 | 2 | True | 0 | ROZPOCET
37 | K | 342248110-1 | Příčky jednoduché z cihel děrovaných keramických tvarovek spojených na pero a drážku klasických na maltu MVC, pevnost cihel P 10, tl. příčky 80 mm - přizdívka | m2 | 42.711 |  | 0 |  |  |  | základní |  | 0 | 0.09232 | 3.9431 | 0 | 0 | 4 | K | 2 |  |  |  | ROZPOCET | 0 | 0 | 0 | 0 | 0 | 1 | 0 | 4 | -1784725630
| PP |  | Příčky jednoduché z cihel děrovaných spojených na pero a drážku klasických na maltu MVC, pevnost cihel P 10, tl. příčky 80 mm | [15 empty] | PP | 2
| VV |  | 1*(2,037+3,6+2,14+7,564+8,391+5,452+0,15) |  | 29.334 | [13 empty] | VV | 2 | 2 | True | 0 | ROZPOCET
| VV |  | 3,24*1,567 |  | 5.077 | [13 empty] | VV | 2 | 2 | True | 0 | ROZPOCET
| VV |  | 1*(2,1+2,35) |  | 4.45 | [13 empty] | VV | 2 | 2 | True | 0 | ROZPOCET
| VV |  | 1*(2+1,85) |  | 3.85 | [13 empty] | VV | 2 | 2 | True | 0 | ROZPOCET
38 | K | 342248112 | Příčky jednoduché z cihel děrovaných keramických tvarovek spojených na pero a drážku klasických na maltu MVC, pevnost cihel P 10, tl. příčky 115 mm | m2 | 18.733 |  | 0 | CS ÚRS 2017 01 |  |  | základní |  | 0 | 0.11669 | 2.186 | 0 | 0 | 4 | K | 2 |  |  |  | ROZPOCET | 0 | 0 | 0 | 0 | 0 | 1 | 0 | 4 | 1983831407
| PP |  | Příčky jednoduché z cihel děrovaných spojených na pero a drážku klasických na maltu MVC, pevnost cihel P 10, tl. příčky 115 mm | [15 empty] | PP | 2
| VV |  | "1.pp" | [15 empty] | VV | 2 | 1 | False | 0 | ROZPOCET
| VV |  | "mč. 008 - 010" (2,74+2,15+2,10)*3,30 |  | 23.067 | [13 empty] | VV | 2 | 2 | True | 0 | ROZPOCET
| VV |  | "odečet otvorů" -(0,70*1,97*2+0,80*1,97) |  | -4.334 | [13 empty] | VV | 2 | 2 | True | 0 | ROZPOCET
| VV |  | Součet |  | 18.733 | [13 empty] | VV | 2 | 4 | False | 1 | ROZPOCET
39 | K | 342248311x01 | Příčky tl 65 mm pevnosti P 10 na MVC | m2 | 11.253 |  | 0 |  |  |  | základní |  | 0 | 0.06314 | 0.71051 | 0 | 0 | 4 | K | 2 |  |  |  | ROZPOCET | 0 | 0 | 0 | 0 | 0 | 1 | 0 | 4 | 2037636351
| PP |  | Příčky jednoduché z cihel děrovaných spojených na pero a drážku klasických na maltu MVC, pevnost cihel P10, tl. příčky 65 mm | [15 empty] | PP | 2
| VV |  | "009+007" 3,41*3,30 |  | 11.253 | [13 empty] | VV | 2 | 2 | True | 1 | ROZPOCET
40 | K | 346271111.1 | Přizdívky izolační tl 65 mm z cihel betonových dl 290 mm - zdvihací plošina | m2 | 4.816 |  | 0 |  |  |  | základní |  | 0 | 0.1978 | 0.9526 | 0 | 0 | 4 | K | 2 |  |  |  | ROZPOCET | 0 | 0 | 0 | 0 | 0 | 1 | 0 | 4 | -1954905522
| PP |  | Přizdívky izolační a ochranné z cihel nepálených se zatřenou cementovou omítkou z malty MC pro omítky o tl. 20 mm pod izolaci včetně vytvoření požlábku v ohybu izolace vodorovné na svislou na cementovou maltu MC 5 až MC 10 z cihel betonových 290x140x65 mm tl. 65 mm | [15 empty] | PP | 2
| VV |  | "rozšíření podesty - zdvihací plošina" | [15 empty] | VV | 2 | 1 | True | 0 | ROZPOCET
| VV |  | 1,60*2*1,505 |  | 4.816 | [13 empty] | VV | 2 | 2 | True | 0 | ROZPOCET
41 | K | 346481111 | Zaplentování rýh, potrubí, výklenků nebo nik ve stěnách rabicovým pletivem | m2 | 0.62 |  | 0 | CS ÚRS 2017 01 |  |  | základní |  | 0 | 0.007847 | 0.0048651 | 0 | 0 | 4 | K | 2 |  |  |  | ROZPOCET | 0 | 0 | 0 | 0 | 0 | 1 | 0 | 4 | 618753634
| PP |  | Zaplentování rýh, potrubí, válcovaných nosníků, výklenků nebo nik jakéhokoliv tvaru, na maltu ve stěnách nebo před stěnami rabicovým pletivem | [15 empty] | PP | 2
| VV |  | 1,55*0,4 |  | 0.62 | [13 empty] | VV | 2 | 2 | True | 0 | ROZPOCET
| D | 4 | Vodorovné konstrukce |  |  |  | 0 | [5 empty] | 0 |  | 9.8691 |  | 0 | 1 | D | 1 |  |  |  | ROZPOCET | [6 empty] | 0
42 | K | 411354203-2 | Dodávka a montáž pozinkovaný plech tl.5 mm | m2 | 127.783 |  | 0 |  |  |  | základní |  | 0 | 0.00812 | 1.0376 | 0 | 0 | 4 | K | 2 |  |  |  | ROZPOCET | 0 | 0 | 0 | 0 | 0 | 1 | 0 | 4 | 2015812396
| PP |  | Dodávka a montáž pozinkovaný plech tl.5 mm | [15 empty] | PP | 2
| VV |  | "odvětrání podlahy" 0,15*(35,924+26,767+0,35*6+18,645+24,297+42,261+9,902+18,9) |  | 26.819 | [13 empty] | VV | 2 | 2 | True | 0 | ROZPOCET
| VV |  | 0,35*(12,838+20,571+46,375+37,271+39,275+28,95) |  | 64.848 | [13 empty] | VV | 2 | 2 | True | 0 | ROZPOCET
| VV |  | 0,075*(30,486+40,126+31,382+46,724+22,26+15) |  | 13.948 | [13 empty] | VV | 2 | 2 | True | 0 | ROZPOCET
| VV |  | "změna 7.2.2017" | [15 empty] | VV | 2 | 1 | True | 0 | ROZPOCET
| VV |  | (53,9891-31,67) |  | 22.319 | [13 empty] | VV | 2 | 2 | True | 0 | ROZPOCET
| VV |  | (13,79-5,94) |  | 7.85 | [13 empty] | VV | 2 | 2 | True | 0 | ROZPOCET
| VV |  | -0,581*(13,19+0,581) |  | -8.001 | [13 empty] | VV | 2 | 2 | True | 0 | ROZPOCET
43 | K | 430321515 | Schodišťová konstrukce a rampa z betonu | m3 | 3.559 |  | 0 | CS ÚRS 2017 01 |  |  | základní |  | 0 | 2.4534 | 8.7315 | 0 | 0 | 4 | K | 2 |  |  |  | ROZPOCET | 0 | 0 | 0 | 0 | 0 | 1 | 0 | 4 | -1191096396
| PP |  | Schodišťové konstrukce a rampy z betonu železového (bez výztuže) stupně, schodnice, ramena, podesty s nosníky tř. C 20/25 | [15 empty] | PP | 2
| VV |  | 1,2*0,16*0,31*3 |  | 0.179 | [13 empty] | VV | 2 | 2 | True | 0 | ROZPOCET
| VV |  | 1,75*0,153*0,32*(1+2+3+4) |  | 0.857 | [13 empty] | VV | 2 | 2 | True | 0 | ROZPOCET
| VV |  | 1,2539*(0,15*4) |  | 0.752 | [13 empty] | VV | 2 | 2 | True | 0 | ROZPOCET
| VV |  | 0,172*0,278*1,02*(1+2+3+4+5+6) |  | 1.024 | [13 empty] | VV | 2 | 2 | True | 0 | ROZPOCET
| VV |  | 1,067*1,184*0,2 |  | 0.253 | [13 empty] | VV | 2 | 2 | True | 0 | ROZPOCET
| VV |  | 0,2*(1,067+1,184-0,2)*(7*0,172) |  | 0.494 | [13 empty] | VV | 2 | 2 | True | 0 | ROZPOCET
44 | K | 433351131-1 | Zřízení bednění přímočarých schodišť v do 4 m (stupně, boky, schodnice, podesta) | m2 | 11.435 |  | 0 |  |  |  | základní |  | 0 | 0.00874 | 0.099942 | 0 | 0 | 4 | K | 2 |  |  |  | ROZPOCET | 0 | 0 | 0 | 0 | 0 | 1 | 0 | 4 | 1042087218
| PP |  | Bednění schodnic včetně podpěrné konstrukce výšky do 4 m půdorysně přímočarých zřízení | [15 empty] | PP | 2
| VV |  | 1,43*0,153*6 |  | 1.313 | [13 empty] | VV | 2 | 2 | True | 0 | ROZPOCET
| VV |  | +0,153*0,32*2*10 |  | 0.979 | [13 empty] | VV | 2 | 2 | True | 0 | ROZPOCET
| VV |  | 1,2*0,16*2 |  | 0.384 | [13 empty] | VV | 2 | 2 | True | 0 | ROZPOCET
| VV |  | 0,764*(0,153*5) |  | 0.584 | [13 empty] | VV | 2 | 2 | True | 0 | ROZPOCET
| VV |  | 0,172*1,02*7 |  | 1.228 | [13 empty] | VV | 2 | 2 | True | 0 | ROZPOCET
| VV |  | (0,172*0,278)*(1+2+3+4+5+6)*2 |  | 2.008 | [13 empty] | VV | 2 | 2 | True | 0 | ROZPOCET
| VV |  | 2*(1,067+1,184-0,2)*(7*0,172) |  | 4.939 | [13 empty] | VV | 2 | 2 | True | 0 | ROZPOCET
45 | K | 433351132-1 | Odstranění bednění přímočarých schodišť v do 4 m (stupně, boky, schodnice, podesta) | m2 | 11.435 |  | 0 |  |  |  | základní |  | 0 | 0 | 0 | 0 | 0 | 4 | K | 2 |  |  |  | ROZPOCET | 0 | 0 | 0 | 0 | 0 | 1 | 0 | 4 | -1816602785
| PP |  | Bednění schodnic včetně podpěrné konstrukce výšky do 4 m půdorysně přímočarých odstranění | [15 empty] | PP | 2
| VV |  | 1,43*0,153*6 |  | 1.313 | [13 empty] | VV | 2 | 2 | True | 0 | ROZPOCET
| VV |  | +0,153*0,32*2*10 |  | 0.979 | [13 empty] | VV | 2 | 2 | True | 0 | ROZPOCET
| VV |  | 1,2*0,16*2 |  | 0.384 | [13 empty] | VV | 2 | 2 | True | 0 | ROZPOCET
| VV |  | 0,764*(0,153*5) |  | 0.584 | [13 empty] | VV | 2 | 2 | True | 0 | ROZPOCET
| VV |  | 0,172*1,02*7 |  | 1.228 | [13 empty] | VV | 2 | 2 | True | 0 | ROZPOCET
| VV |  | (0,172*0,278)*(1+2+3+4+5+6)*2 |  | 2.008 | [13 empty] | VV | 2 | 2 | True | 0 | ROZPOCET
| VV |  | 2*(1,067+1,184-0,2)*(7*0,172) |  | 4.939 | [13 empty] | VV | 2 | 2 | True | 0 | ROZPOCET
| D | 6 | Úpravy povrchů, podlahy a osazování výplní |  |  |  | 0 | [5 empty] | 0 |  | 301.9309 |  | 7.0811 | 1 | D | 1 |  |  |  | ROZPOCET | [6 empty] | 0
46 | K | 611321143 | Vápenocementová omítka štuková dvouvrstvá vnitřních kleneb nebo skořepin nanášená ručně | m2 | 108.682 |  | 0 | CS ÚRS 2017 01 |  |  | základní |  | 0 | 0.01838 | 1.9976 | 0 | 0 | 4 | K | 2 |  |  |  | ROZPOCET | 0 | 0 | 0 | 0 | 0 | 1 | 0 | 4 | -1093997682
| PP |  | Omítka vápenocementová vnitřních ploch nanášená ručně dvouvrstvá, tloušťky jádrové omítky do 10 mm štuková vodorovných konstrukcí kleneb nebo skořepin | [15 empty] | PP | 2
| VV |  | 64,65*1,4 |  | 90.51 | [13 empty] | VV | 2 | 2 | True | 0 | ROZPOCET
| VV |  | 3,01*1,4 |  | 4.214 | [13 empty] | VV | 2 | 2 | True | 0 | ROZPOCET
| VV |  | 9,97*1,4 |  | 13.958 | [13 empty] | VV | 2 | 2 | True | 0 | ROZPOCET
47 | K | 612321141 | Vápenocementová omítka štuková dvouvrstvá vnitřních stěn nanášená ručně | m2 | 162.304 |  | 0 | CS ÚRS 2017 01 |  |  | základní |  | 0 | 0.01838 | 2.9831 | 0 | 0 | 4 | K | 2 |  |  |  | ROZPOCET | 0 | 0 | 0 | 0 | 0 | 1 | 0 | 4 | 822414556
| PP |  | Omítka vápenocementová vnitřních ploch nanášená ručně dvouvrstvá, tloušťky jádrové omítky do 10 mm štuková svislých konstrukcí stěn | [15 empty] | PP | 2
| VV |  | (54,0204-0,366*2)*(+1,55+1,721+1,7+1,95+1,78+1,778+1,59+1,822)/8 |  | 92.529 | [13 empty] | VV | 2 | 2 | True | 0 | ROZPOCET
| VV |  | 0,366*2*1,97 |  | 1.442 | [13 empty] | VV | 2 | 2 | True | 0 | ROZPOCET
| VV |  | -2*1,97 |  | -3.94 | [13 empty] | VV | 2 | 2 | True | 0 | ROZPOCET
| VV |  | -0,75*1,97 |  | -1.478 | [13 empty] | VV | 2 | 2 | True | 0 | ROZPOCET
| VV |  | -1,4*1,97 |  | -2.758 | [13 empty] | VV | 2 | 2 | True | 0 | ROZPOCET
| VV |  | -0,8*1,97 |  | -1.576 | [13 empty] | VV | 2 | 2 | True | 0 | ROZPOCET
| VV |  | -1*1,97 |  | -1.97 | [13 empty] | VV | 2 | 2 | True | 0 | ROZPOCET
| VV |  | -1*1,97 |  | -1.97 | [13 empty] | VV | 2 | 2 | True | 0 | ROZPOCET
| VV |  | -0,8*1,955 |  | -1.564 | [13 empty] | VV | 2 | 2 | True | 0 | ROZPOCET
| VV |  | -1,4*3 |  | -4.2 | [13 empty] | VV | 2 | 2 | True | 0 | ROZPOCET
| VV |  | -1,36*2,26 |  | -3.074 | [13 empty] | VV | 2 | 2 | True | 0 | ROZPOCET
| VV |  | -0,9*1,3*2 |  | -2.34 | [13 empty] | VV | 2 | 2 | True | 0 | ROZPOCET
| VV |  | "mč. 007" (1,75+2,15)*2*3,30-0,80*1,97 |  | 24.164 | [13 empty] | VV | 2 | 2 | True | 0 | ROZPOCET
| VV |  | "mč. 008" (1,45+2,10)*2*3,30-0,70*1,97*2 |  | 20.672 | [13 empty] | VV | 2 | 2 | True | 0 | ROZPOCET
| VV |  | "mč. 009" (1,535+2,15)*2*3,30-0,70*1,97 |  | 22.942 | [13 empty] | VV | 2 | 2 | True | 0 | ROZPOCET
| VV |  | "mč. 010" (1,20+3,10)*2*3,30-(0,70+0,80)*1,97 |  | 25.425 | [13 empty] | VV | 2 | 2 | True | 0 | ROZPOCET
48 | K | 619991001 | Zakrytí podlah fólií přilepenou lepící páskou | m2 | 368.79 |  | 0 | CS ÚRS 2017 01 |  |  | základní |  | 0 | 0.000121 | 0.044624 | 0 | 0 | 4 | K | 2 |  |  |  | ROZPOCET | 0 | 0 | 0 | 0 | 0 | 1 | 0 | 4 | 765424881
| PP |  | Zakrytí vnitřních ploch před znečištěním včetně pozdějšího odkrytí podlah fólií přilepenou lepící páskou | [15 empty] | PP | 2
| VV |  | "skladba podlah P1" (3,01+9,97) |  | 12.98 | [13 empty] | VV | 2 | 2 | True | 0 | ROZPOCET
| VV |  | "skladba podlah P2" (63,55+9,15+5,13+37,16+46,46+36,30+72,40+53,35+8,85) |  | 332.35 | [13 empty] | VV | 2 | 2 | True | 0 | ROZPOCET
| VV |  | "skladba podlah P3" (6,93+7,32+5,68+3,53) |  | 23.46 | [13 empty] | VV | 2 | 2 | True | 0 | ROZPOCET
49 | K | 619991010 | Ochrana původní omítkové vrstvy stěny a strop | m2 | 365.492 |  | 0 |  |  |  | základní |  | 0 | 0.00024 | 0.087718 | 0 | 0 | 4 | K | 2 |  |  |  | ROZPOCET | 0 | 0 | 0 | 0 | 0 | 1 | 0 | 4 | -2088134516
| PP |  | Zakrytí vnitřních ploch před znečištěním včetně pozdějšího odkrytí konstrukcí a prvků obalením fólií a přelepením páskou | [15 empty] | PP | 2
| VV |  | 27,803*(3,202+3,243+3,05+3,075+1,5+1,56)/6 |  | 72.427 | [13 empty] | VV | 2 | 2 | True | 0 | ROZPOCET
| VV |  | -0,9*1,3*2 |  | -2.34 | [13 empty] | VV | 2 | 2 | True | 0 | ROZPOCET
| VV |  | -1,005*1,97 |  | -1.98 | [13 empty] | VV | 2 | 2 | True | 0 | ROZPOCET
| VV |  | 5,625*2 |  | 11.25 | [13 empty] | VV | 2 | 2 | True | 0 | ROZPOCET
| VV |  | -0,8*1,955 |  | -1.564 | [13 empty] | VV | 2 | 2 | True | 0 | ROZPOCET
| VV |  | 23,95*(1,83+3,24)/2 |  | 60.713 | [13 empty] | VV | 2 | 2 | True | 0 | ROZPOCET
| VV |  | 0,772*1,83*2 |  | 2.826 | [13 empty] | VV | 2 | 2 | True | 0 | ROZPOCET
| VV |  | -0,98*1,97 |  | -1.931 | [13 empty] | VV | 2 | 2 | True | 0 | ROZPOCET
| VV |  | -1,005*1,97 |  | -1.98 | [13 empty] | VV | 2 | 2 | True | 0 | ROZPOCET
| VV |  | (1,6+6,95)*(2,714+2,612)/4 |  | 11.384 | [13 empty] | VV | 2 | 2 | True | 0 | ROZPOCET
| VV |  | 0,57*1,97*2 |  | 2.246 | [13 empty] | VV | 2 | 2 | True | 0 | ROZPOCET
| VV |  | -0,9*1,97 |  | -1.773 | [13 empty] | VV | 2 | 2 | True | 0 | ROZPOCET
| VV |  | 2,7*(2,714+2,612)/4 |  | 3.595 | [13 empty] | VV | 2 | 2 | True | 0 | ROZPOCET
| VV |  | 5,394*(2,714+2,612)/4 |  | 7.182 | [13 empty] | VV | 2 | 2 | True | 0 | ROZPOCET
| VV |  | 2,6*(2,714+2,612)/4 |  | 3.462 | [13 empty] | VV | 2 | 2 | True | 0 | ROZPOCET
| VV |  | 5,987*(2,714+2,612)/4 |  | 7.972 | [13 empty] | VV | 2 | 2 | True | 0 | ROZPOCET
| VV |  | 5,497*(2,714+2,612)/4 |  | 7.319 | [13 empty] | VV | 2 | 2 | True | 0 | ROZPOCET
| VV |  | 1,573*(2,714+2,612)/4 |  | 2.094 | [13 empty] | VV | 2 | 2 | True | 0 | ROZPOCET
| VV |  | 46,46*1,4 |  | 65.044 | [13 empty] | VV | 2 | 2 | True | 0 | ROZPOCET
| VV |  | 36,3*1,4 |  | 50.82 | [13 empty] | VV | 2 | 2 | True | 0 | ROZPOCET
| VV |  | 14,68*1,4 |  | 20.552 | [13 empty] | VV | 2 | 2 | True | 0 | ROZPOCET
| VV |  | 6,93*1,4 |  | 9.702 | [13 empty] | VV | 2 | 2 | True | 0 | ROZPOCET
| VV |  | 7,32*1,4 |  | 10.248 | [13 empty] | VV | 2 | 2 | True | 0 | ROZPOCET
| VV |  | 5,68*1,4 |  | 7.952 | [13 empty] | VV | 2 | 2 | True | 0 | ROZPOCET
| VV |  | 6,87*1,4 |  | 9.618 | [13 empty] | VV | 2 | 2 | True | 0 | ROZPOCET
| VV |  | 4,68*1,4 |  | 6.552 | [13 empty] | VV | 2 | 2 | True | 0 | ROZPOCET
| VV |  | 2,93*1,4 |  | 4.102 | [13 empty] | VV | 2 | 2 | True | 0 | ROZPOCET
50 | K | 622635040.1 | Oprava spárování zdiva stěn | m2 | 365.492 |  | 0 |  |  |  | základní |  | 0 | 0.00446 | 1.6301 | 0 | 0 | 4 | K | 2 |  |  |  | ROZPOCET | 0 | 0 | 0 | 0 | 0 | 1 | 0 | 4 | -851722587
| PP |  | Oprava spárování cihelného zdiva cementovou maltou včetně vysekání a vyčištění spár stěn, v rozsahu opravované plochy přes 40 do 50 % | [15 empty] | PP | 2
| VV |  | "LK" | [15 empty] | VV | 2 | 1 | False | 0 | ROZPOCET
| VV |  | "stěny" | [15 empty] | VV | 2 | 1 | False | 0 | ROZPOCET
| VV |  | "003" | [15 empty] | VV | 2 | 1 | False | 0 | ROZPOCET
| VV |  | 27,803*(3,202+3,243+3,05+3,075+1,5+1,56)/6 |  | 72.427 | [13 empty] | VV | 2 | 2 | True | 0 | ROZPOCET
| VV |  | -0,9*1,3*2 |  | -2.34 | [13 empty] | VV | 2 | 2 | True | 0 | ROZPOCET
| VV |  | -1,005*1,97 |  | -1.98 | [13 empty] | VV | 2 | 2 | True | 0 | ROZPOCET
| VV |  | "004" | [15 empty] | VV | 2 | 1 | False | 0 | ROZPOCET
| VV |  | 5,625*2 |  | 11.25 | [13 empty] | VV | 2 | 2 | True | 0 | ROZPOCET
| VV |  | -0,8*1,955 |  | -1.564 | [13 empty] | VV | 2 | 2 | True | 0 | ROZPOCET
| VV |  | 23,95*(1,83+3,24)/2 |  | 60.713 | [13 empty] | VV | 2 | 2 | True | 0 | ROZPOCET
| VV |  | 0,772*1,83*2 |  | 2.826 | [13 empty] | VV | 2 | 2 | True | 0 | ROZPOCET
| VV |  | -0,98*1,97 |  | -1.931 | [13 empty] | VV | 2 | 2 | True | 0 | ROZPOCET
| VV |  | -1,005*1,97 |  | -1.98 | [13 empty] | VV | 2 | 2 | True | 0 | ROZPOCET
| VV |  | "006" | [15 empty] | VV | 2 | 1 | False | 0 | ROZPOCET
| VV |  | (1,6+6,95)*(2,714+2,612)/4 |  | 11.384 | [13 empty] | VV | 2 | 2 | True | 0 | ROZPOCET
| VV |  | 0,57*1,97*2 |  | 2.246 | [13 empty] | VV | 2 | 2 | True | 0 | ROZPOCET
| VV |  | -0,9*1,97 |  | -1.773 | [13 empty] | VV | 2 | 2 | True | 0 | ROZPOCET
| VV |  | "007" | [15 empty] | VV | 2 | 1 | False | 0 | ROZPOCET
| VV |  | 2,7*(2,714+2,612)/4 |  | 3.595 | [13 empty] | VV | 2 | 2 | True | 0 | ROZPOCET
| VV |  | "008" | [15 empty] | VV | 2 | 1 | False | 0 | ROZPOCET
| VV |  | 5,394*(2,714+2,612)/4 |  | 7.182 | [13 empty] | VV | 2 | 2 | True | 0 | ROZPOCET
| VV |  | "009" | [15 empty] | VV | 2 | 1 | False | 0 | ROZPOCET
| VV |  | 2,6*(2,714+2,612)/4 |  | 3.462 | [13 empty] | VV | 2 | 2 | True | 0 | ROZPOCET
| VV |  | "010" | [15 empty] | VV | 2 | 1 | False | 0 | ROZPOCET
| VV |  | 5,987*(2,714+2,612)/4 |  | 7.972 | [13 empty] | VV | 2 | 2 | True | 0 | ROZPOCET
| VV |  | "011" | [15 empty] | VV | 2 | 1 | False | 0 | ROZPOCET
| VV |  | 5,497*(2,714+2,612)/4 |  | 7.319 | [13 empty] | VV | 2 | 2 | True | 0 | ROZPOCET
| VV |  | "012" | [15 empty] | VV | 2 | 1 | False | 0 | ROZPOCET
| VV |  | 1,573*(2,714+2,612)/4 |  | 2.094 | [13 empty] | VV | 2 | 2 | True | 0 | ROZPOCET
| VV |  |  |  | 0 | [13 empty] | VV | 2 | 2 | False | 0 | ROZPOCET
| VV |  | "strop" | [15 empty] | VV | 2 | 1 | False | 0 | ROZPOCET
| VV |  | "003" | [15 empty] | VV | 2 | 1 | False | 0 | ROZPOCET
| VV |  | 46,46*1,4 |  | 65.044 | [13 empty] | VV | 2 | 2 | True | 0 | ROZPOCET
| VV |  | "004" | [15 empty] | VV | 2 | 1 | False | 0 | ROZPOCET
| VV |  | 36,3*1,4 |  | 50.82 | [13 empty] | VV | 2 | 2 | True | 0 | ROZPOCET
| VV |  | "006" | [15 empty] | VV | 2 | 1 | False | 0 | ROZPOCET
| VV |  | 14,68*1,4 |  | 20.552 | [13 empty] | VV | 2 | 2 | True | 0 | ROZPOCET
| VV |  | "007" | [15 empty] | VV | 2 | 1 | False | 0 | ROZPOCET
| VV |  | 6,93*1,4 |  | 9.702 | [13 empty] | VV | 2 | 2 | True | 0 | ROZPOCET
| VV |  | "008" | [15 empty] | VV | 2 | 1 | False | 0 | ROZPOCET
| VV |  | 7,32*1,4 |  | 10.248 | [13 empty] | VV | 2 | 2 | True | 0 | ROZPOCET
| VV |  | "009" | [15 empty] | VV | 2 | 1 | False | 0 | ROZPOCET
| VV |  | 5,68*1,4 |  | 7.952 | [13 empty] | VV | 2 | 2 | True | 0 | ROZPOCET
| VV |  | "010" | [15 empty] | VV | 2 | 1 | False | 0 | ROZPOCET
| VV |  | 6,87*1,4 |  | 9.618 | [13 empty] | VV | 2 | 2 | True | 0 | ROZPOCET
| VV |  | "011" | [15 empty] | VV | 2 | 1 | False | 0 | ROZPOCET
| VV |  | 4,68*1,4 |  | 6.552 | [13 empty] | VV | 2 | 2 | True | 0 | ROZPOCET
| VV |  | "012" | [15 empty] | VV | 2 | 1 | False | 0 | ROZPOCET
| VV |  | 2,93*1,4 |  | 4.102 | [13 empty] | VV | 2 | 2 | True | 0 | ROZPOCET
| VV |  |  |  | 0 | [13 empty] | VV | 2 | 2 | False | 0 | ROZPOCET
| VV |  | 0 |  | 0 | [13 empty] | VV | 2 | 2 | False | 0 | ROZPOCET
| VV |  | Součet |  | 365.492 | [13 empty] | VV | 2 | 4 | False | 1 | ROZPOCET
51 | K | 629990001 | Obnova stávajícího otvoru, doplnění kamenného ostění, zapravení fasády | kus | 2 |  | 0 |  |  |  | základní |  | 0 | 0.0002 | 0.0004 | 0 | 0 | 4 | K | 2 |  |  |  | ROZPOCET | 0 | 0 | 0 | 0 | 0 | 1 | 0 | 4 | -720022211
| PP |  | Obnova stávajícího otvoru, doplnění kamenného ostění, zapravení fasády | [15 empty] | PP | 2
| VV |  | 2 |  | 2 | [13 empty] | VV | 2 | 2 | True | 0 | ROZPOCET
52 | K | 629995100 | Očištění ploch otryskáním novodobých nátěrů na režném zdivu | m2 | 295.046 |  | 0 |  |  |  | základní |  | 0 | 0.024 | 7.0811 | 0.024 | 7.0811 | 4 | K | 2 |  |  |  | ROZPOCET | 0 | 0 | 0 | 0 | 0 | 1 | 0 | 4 | 2070452538
| PP |  | Očištění ploch otryskáním novodobých nátěrů na režném zdivu | [15 empty] | PP | 2
| VV |  | 42,42*(3,032+3+3,052+3,183+3,1+3,08+3,078+3,246+3,244+3,112+3,34+3,354)/12 |  | 133.697 | [13 empty] | VV | 2 | 2 | True | 0 | ROZPOCET
| VV |  | 5,1*(3,08+3,1+3,354+3,34) |  | 65.657 | [13 empty] | VV | 2 | 2 | True | 0 | ROZPOCET
| VV |  | 37,16*1,4 |  | 52.024 | [13 empty] | VV | 2 | 2 | True | 0 | ROZPOCET
| VV |  | (1,497+1,445)/2*(1,546+1,447) |  | 4.403 | [13 empty] | VV | 2 | 2 | True | 0 | ROZPOCET
| VV |  | 3,29*4,45 |  | 14.641 | [13 empty] | VV | 2 | 2 | True | 0 | ROZPOCET
| VV |  | 0,814*2*3,2 |  | 5.21 | [13 empty] | VV | 2 | 2 | True | 0 | ROZPOCET
| VV |  | -2,26*2,5 |  | -5.65 | [13 empty] | VV | 2 | 2 | True | 0 | ROZPOCET
| VV |  | (1,495+1,44)/2*6,942 |  | 10.187 | [13 empty] | VV | 2 | 2 | True | 0 | ROZPOCET
| VV |  | 4,62*3,147 |  | 14.539 | [13 empty] | VV | 2 | 2 | True | 0 | ROZPOCET
| VV |  | 0,469*2*2,98 |  | 2.795 | [13 empty] | VV | 2 | 2 | True | 0 | ROZPOCET
| VV |  | 0,6*2*2,73 |  | 3.276 | [13 empty] | VV | 2 | 2 | True | 0 | ROZPOCET
| VV |  | -2,1*2,73 |  | -5.733 | [13 empty] | VV | 2 | 2 | True | 0 | ROZPOCET
53 | K | 629995110 | Očištění ošetřených ploch okartáčováním novodobých nátěrů na režném zdivu | m2 | 295.046 |  | 0 |  |  |  | základní |  | 0 | 0.0002 | 0.059009 | 0 | 0 | 4 | K | 2 |  |  |  | ROZPOCET | 0 | 0 | 0 | 0 | 0 | 1 | 0 | 4 | 1289415370
| PP |  | Očištění ošetřených ploch okartáčováním novodobých nátěrů na režném zdivu | [15 empty] | PP | 2
| VV |  | 42,42*(3,032+3+3,052+3,183+3,1+3,08+3,078+3,246+3,244+3,112+3,34+3,354)/12 |  | 133.697 | [13 empty] | VV | 2 | 2 | True | 0 | ROZPOCET
| VV |  | 5,1*(3,08+3,1+3,354+3,34) |  | 65.657 | [13 empty] | VV | 2 | 2 | True | 0 | ROZPOCET
| VV |  | 37,16*1,4 |  | 52.024 | [13 empty] | VV | 2 | 2 | True | 0 | ROZPOCET
| VV |  | (1,497+1,445)/2*(1,546+1,447) |  | 4.403 | [13 empty] | VV | 2 | 2 | True | 0 | ROZPOCET
| VV |  | 3,29*4,45 |  | 14.641 | [13 empty] | VV | 2 | 2 | True | 0 | ROZPOCET
| VV |  | 0,814*2*3,2 |  | 5.21 | [13 empty] | VV | 2 | 2 | True | 0 | ROZPOCET
| VV |  | -2,26*2,5 |  | -5.65 | [13 empty] | VV | 2 | 2 | True | 0 | ROZPOCET
| VV |  | (1,495+1,44)/2*6,942 |  | 10.187 | [13 empty] | VV | 2 | 2 | True | 0 | ROZPOCET
| VV |  | 4,62*3,147 |  | 14.539 | [13 empty] | VV | 2 | 2 | True | 0 | ROZPOCET
| VV |  | 0,469*2*2,98 |  | 2.795 | [13 empty] | VV | 2 | 2 | True | 0 | ROZPOCET
| VV |  | 0,6*2*2,73 |  | 3.276 | [13 empty] | VV | 2 | 2 | True | 0 | ROZPOCET
| VV |  | -2,1*2,73 |  | -5.733 | [13 empty] | VV | 2 | 2 | True | 0 | ROZPOCET
54 | K | 631311115 | Mazanina tl 50 mm z betonu prostého tř. C 20/25 | m3 | 17.791 |  | 0 | CS ÚRS 2017 01 |  |  | základní |  | 0 | 2.4533 | 43.6465 | 0 | 0 | 4 | K | 2 |  |  |  | ROZPOCET | 0 | 0 | 0 | 0 | 0 | 1 | 0 | 4 | 838518155
| PP |  | Mazanina z betonu prostého tl. přes 50 do 80 mm tř. C 20/25 | [15 empty] | PP | 2
| VV |  | "skladba podlah P2" (63,55+9,15+5,13+37,16+46,46+36,30+72,40+53,35+8,85)*0,05 |  | 16.618 | [13 empty] | VV | 2 | 2 | True | 0 | ROZPOCET
| VV |  | "skladba podlah P3" (6,93+7,32+5,68+3,53)*0,05 |  | 1.173 | [13 empty] | VV | 2 | 2 | True | 0 | ROZPOCET
55 | K | 631311115-2 | Mazanina tl 50 mm z betonu prostého tř. C 20/25 - podkladní beton | m3 | 2.451 |  | 0 |  |  |  | základní |  | 0 | 2.4533 | 6.013 | 0 | 0 | 4 | K | 2 |  |  |  | ROZPOCET | 0 | 0 | 0 | 0 | 0 | 1 | 0 | 4 | -1979179088
| PP |  | Mazanina z betonu prostého tl. přes 50 do 80 mm tř. C 20/25 | [15 empty] | PP | 2
| VV |  | "odvětrání podlahy" 0,21*0,05*(35,924+26,767+0,35*6+18,645+24,297+42,261+9,902+18,9) |  | 1.877 | [13 empty] | VV | 2 | 2 | True | 0 | ROZPOCET
| VV |  | "změna 7.2.2017" | [15 empty] | VV | 2 | 1 | True | 0 | ROZPOCET
| VV |  | 0,21*0,05*(1,896+22,585+7,854+6,4+0,751+1,15+1,85) |  | 0.446 | [13 empty] | VV | 2 | 2 | True | 0 | ROZPOCET
| VV |  | "rozšíření podesty - zdvihací plošina" | [15 empty] | VV | 2 | 1 | True | 0 | ROZPOCET
| VV |  | 1,60*1,60*0,05 |  | 0.128 | [13 empty] | VV | 2 | 2 | True | 0 | ROZPOCET
56 | K | 631311125 | Mazanina tl 80 mm z betonu prostého tř. C 20/25 - podkladní beton | m3 | 28.465 |  | 0 | CS ÚRS 2017 01 |  |  | základní |  | 0 | 2.4533 | 69.8329 | 0 | 0 | 4 | K | 2 |  |  |  | ROZPOCET | 0 | 0 | 0 | 0 | 0 | 1 | 0 | 4 | -345714095
| PP |  | Mazanina z betonu prostého tl. přes 80 do 120 mm tř. C 20/25 | [15 empty] | PP | 2
| VV |  | "skladba podlah P2" (63,55+9,15+5,13+37,16+46,46+36,30+72,40+53,35+8,85)*0,08 |  | 26.588 | [13 empty] | VV | 2 | 2 | True | 0 | ROZPOCET
| VV |  | "skladba podlah P3" (6,93+7,32+5,68+3,53)*0,08 |  | 1.877 | [13 empty] | VV | 2 | 2 | True | 0 | ROZPOCET
57 | K | 631311213-P2 | Mazanina tl 50 mm z betonu prostého s plastifikátory tř. C 20/25 | m3 | 21.603 |  | 0 |  |  |  | základní |  | 0 | 2.4533 | 52.9984 | 0 | 0 | 4 | K | 2 |  |  |  | ROZPOCET | 0 | 0 | 0 | 0 | 0 | 1 | 0 | 4 | 659710815
| VV |  | "skladba podlah P2" (63,55+9,15+5,13+37,16+46,46+36,30+72,40+53,35+8,85)*0,065 |  | 21.603 | [13 empty] | VV | 2 | 2 | True | 1 | ROZPOCET
58 | K | 631319011 | Příplatek k mazanině tl 50 mm za přehlazení povrchu | m3 | 41.845 |  | 0 | CS ÚRS 2017 01 |  |  | základní |  | 0 | 0 | 0 | 0 | 0 | 4 | K | 2 |  |  |  | ROZPOCET | 0 | 0 | 0 | 0 | 0 | 1 | 0 | 4 | 2008829944
| PP |  | Příplatek k cenám mazanin za úpravu povrchu mazaniny přehlazením, mazanina tl. přes 50 do 80 mm | [15 empty] | PP | 2
| VV |  | 17,791+21,603+2,451 |  | 41.845 | [13 empty] | VV | 2 | 2 | True | 0 | ROZPOCET
59 | K | 631319012 | Příplatek k mazanině tl do 120 mm za přehlazení povrchu | m3 | 28.465 |  | 0 | CS ÚRS 2017 01 |  |  | základní |  | 0 | 0 | 0 | 0 | 0 | 4 | K | 2 |  |  |  | ROZPOCET | 0 | 0 | 0 | 0 | 0 | 1 | 0 | 4 | -583082640
| PP |  | Příplatek k cenám mazanin za úpravu povrchu mazaniny přehlazením, mazanina tl. přes 80 do 120 mm | [15 empty] | PP | 2
| VV |  | 28,465 |  | 28.465 | [13 empty] | VV | 2 | 2 | True | 0 | ROZPOCET
60 | K | 631319171 | Příplatek k mazanině tl 50 mm za stržení povrchu spodní vrstvy před vložením výztuže | m3 | 17.791 |  | 0 | CS ÚRS 2017 01 |  |  | základní |  | 0 | 0 | 0 | 0 | 0 | 4 | K | 2 |  |  |  | ROZPOCET | 0 | 0 | 0 | 0 | 0 | 1 | 0 | 4 | -453361236
| PP |  | Příplatek k cenám mazanin za stržení povrchu spodní vrstvy mazaniny latí před vložením výztuže nebo pletiva pro tl. obou vrstev mazaniny přes 50 do 80 mm | [15 empty] | PP | 2
| VV |  | 17,791 |  | 17.791 | [13 empty] | VV | 2 | 2 | True | 0 | ROZPOCET
61 | K | 631319173 | Příplatek k mazanině tl do 120 mm za stržení povrchu spodní vrstvy před vložením výztuže | m3 | 28.465 |  | 0 | CS ÚRS 2017 01 |  |  | základní |  | 0 | 0 | 0 | 0 | 0 | 4 | K | 2 |  |  |  | ROZPOCET | 0 | 0 | 0 | 0 | 0 | 1 | 0 | 4 | -1208880742
| PP |  | Příplatek k cenám mazanin za stržení povrchu spodní vrstvy mazaniny latí před vložením výztuže nebo pletiva pro tl. obou vrstev mazaniny přes 80 do 120 mm | [15 empty] | PP | 2
| VV |  | 28,465 |  | 28.465 | [13 empty] | VV | 2 | 2 | True | 0 | ROZPOCET
62 | K | 631362021 | Výztuž mazanin svařovanými sítěmi 100/100/6 | t | 1.659 |  | 0 | CS ÚRS 2017 01 |  |  | základní |  | 0 | 1.0531 | 1.747 | 0 | 0 | 4 | K | 2 |  |  |  | ROZPOCET | 0 | 0 | 0 | 0 | 0 | 1 | 0 | 4 | 1793786510
| PP |  | Výztuž mazanin ze svařovaných sítí z drátů typu KARI | [15 empty] | PP | 2
| VV |  | 17,791/0,05*4,44/1000 |  | 1.58 | [13 empty] | VV | 2 | 2 | True | 0 | ROZPOCET
| VV |  | 1,58*1,05 'Přepočtené koeficientem množství |  | 1.659 | [13 empty] | VV | 2 | 2 | False | 1 | ROZPOCET
63 | K | 631362021.1 | Výztuž mazanin svařovanými sítěmi 150/150/5 | t | 1.135 |  | 0 |  |  |  | základní |  | 0 | 1.0531 | 1.1952 | 0 | 0 | 4 | K | 2 |  |  |  | ROZPOCET | 0 | 0 | 0 | 0 | 0 | 1 | 0 | 4 | 1152875948
| PP |  | Výztuž mazanin ze svařovaných sítí z drátů typu KARI | [15 empty] | PP | 2
| VV |  | "skladba podlah P2" (63,55+9,15+5,13+37,16+46,46+36,30+72,40+53,35+8,85)*3,04/1000 |  | 1.01 | [13 empty] | VV | 2 | 2 | True | 0 | ROZPOCET
| VV |  | "skladba podlah P3" (6,93+7,32+5,68+3,53)*3,04/1000 |  | 0.071 | [13 empty] | VV | 2 | 2 | True | 0 | ROZPOCET
| VV |  | 1,081*1,05 'Přepočtené koeficientem množství |  | 1.135 | [13 empty] | VV | 2 | 2 | False | 1 | ROZPOCET
64 | K | 632450132 | Vyrovnávací cementový potěr tl do 30 mm ze suchých směsí provedený v ploše | m2 | 79.652 |  | 0 | CS ÚRS 2017 01 |  |  | základní |  | 0 | 0.063 | 5.0181 | 0 | 0 | 4 | K | 2 |  |  |  | ROZPOCET | 0 | 0 | 0 | 0 | 0 | 1 | 0 | 4 | 507374695
| PP |  | Potěr cementový vyrovnávací ze suchých směsí v ploše o průměrné (střední) tl. přes 20 do 30 mm | [15 empty] | PP | 2
| VV |  | 101,953-24,6714+1,3*1,1*2+0,7976*2+0,7977*2 |  | 83.332 | [13 empty] | VV | 2 | 2 | True | 0 | ROZPOCET
| VV |  | 2,4127+2,122+4,0417+4,0081+3,8725 |  | 16.457 | [13 empty] | VV | 2 | 2 | True | 0 | ROZPOCET
| VV |  | -9,27*0,13 |  | -1.205 | [13 empty] | VV | 2 | 2 | True | 0 | ROZPOCET
| VV |  | -17,179*0,13 |  | -2.233 | [13 empty] | VV | 2 | 2 | True | 0 | ROZPOCET
| VV |  | -9,081*0,13 |  | -1.181 | [13 empty] | VV | 2 | 2 | True | 0 | ROZPOCET
| VV |  | -2,035*0,13 |  | -0.265 | [13 empty] | VV | 2 | 2 | True | 0 | ROZPOCET
| VV |  | -4,321*0,13 |  | -0.562 | [13 empty] | VV | 2 | 2 | True | 0 | ROZPOCET
| VV |  | -2,37*0,13 |  | -0.308 | [13 empty] | VV | 2 | 2 | True | 0 | ROZPOCET
| VV |  | -2,636*0,13 |  | -0.343 | [13 empty] | VV | 2 | 2 | True | 0 | ROZPOCET
| VV |  | -2,024*0,13 |  | -0.263 | [13 empty] | VV | 2 | 2 | True | 0 | ROZPOCET
| VV |  | -10*0,065*2*0,13 |  | -0.169 | [13 empty] | VV | 2 | 2 | True | 0 | ROZPOCET
| VV |  | -2,41*0,13 |  | -0.313 | [13 empty] | VV | 2 | 2 | True | 0 | ROZPOCET
| VV |  | -0,13*0,13*12 |  | -0.203 | [13 empty] | VV | 2 | 2 | True | 0 | ROZPOCET
| VV |  | -8,865*0,13 |  | -1.152 | [13 empty] | VV | 2 | 2 | True | 0 | ROZPOCET
| VV |  | -7,883*0,13 |  | -1.025 | [13 empty] | VV | 2 | 2 | True | 0 | ROZPOCET
| VV |  | -2,048*0,13 |  | -0.266 | [13 empty] | VV | 2 | 2 | True | 0 | ROZPOCET
| VV |  | -0,065*1*2*0,13 |  | -0.017 | [13 empty] | VV | 2 | 2 | True | 0 | ROZPOCET
| VV |  | -3,15*0,13 |  | -0.41 | [13 empty] | VV | 2 | 2 | True | 0 | ROZPOCET
| VV |  | -0,13*0,13*3 |  | -0.051 | [13 empty] | VV | 2 | 2 | True | 0 | ROZPOCET
| VV |  | -0,13*2,044*2 |  | -0.531 | [13 empty] | VV | 2 | 2 | True | 0 | ROZPOCET
| VV |  | -4,769*0,13 |  | -0.62 | [13 empty] | VV | 2 | 2 | True | 0 | ROZPOCET
| VV |  | -10,405*0,13 |  | -1.353 | [13 empty] | VV | 2 | 2 | True | 0 | ROZPOCET
| VV |  | -8,238*0,13 |  | -1.071 | [13 empty] | VV | 2 | 2 | True | 0 | ROZPOCET
| VV |  | -10,479*0,13 |  | -1.362 | [13 empty] | VV | 2 | 2 | True | 0 | ROZPOCET
| VV |  | -1,462*0,13 |  | -0.19 | [13 empty] | VV | 2 | 2 | True | 0 | ROZPOCET
| VV |  | -1,925*0,13 |  | -0.25 | [13 empty] | VV | 2 | 2 | True | 0 | ROZPOCET
| VV |  | -0,065*6*2*0,13 |  | -0.101 | [13 empty] | VV | 2 | 2 | True | 0 | ROZPOCET
| VV |  | -0,502*0,13 |  | -0.065 | [13 empty] | VV | 2 | 2 | True | 0 | ROZPOCET
| VV |  | -0,13*0,13*12 |  | -0.203 | [13 empty] | VV | 2 | 2 | True | 0 | ROZPOCET
| VV |  | -0,13*2,729 |  | -0.355 | [13 empty] | VV | 2 | 2 | True | 0 | ROZPOCET
| VV |  | -0,528*0,13 |  | -0.069 | [13 empty] | VV | 2 | 2 | True | 0 | ROZPOCET
| VV |  | -1,156*0,13 |  | -0.15 | [13 empty] | VV | 2 | 2 | True | 0 | ROZPOCET
| VV |  | -0,63*0,13 |  | -0.082 | [13 empty] | VV | 2 | 2 | True | 0 | ROZPOCET
| VV |  | -1,003*2*0,13 |  | -0.261 | [13 empty] | VV | 2 | 2 | True | 0 | ROZPOCET
| VV |  | -1,714*0,13 |  | -0.223 | [13 empty] | VV | 2 | 2 | True | 0 | ROZPOCET
| VV |  | -3,799*0,13 |  | -0.494 | [13 empty] | VV | 2 | 2 | True | 0 | ROZPOCET
| VV |  | -4,437*0,13 |  | -0.577 | [13 empty] | VV | 2 | 2 | True | 0 | ROZPOCET
| VV |  | -13,90*0,13 |  | -1.807 | [13 empty] | VV | 2 | 2 | True | 0 | ROZPOCET
| VV |  | -0,875*2*0,13 |  | -0.228 | [13 empty] | VV | 2 | 2 | True | 0 | ROZPOCET
| VV |  | -0,065*3*2*0,13 |  | -0.051 | [13 empty] | VV | 2 | 2 | True | 0 | ROZPOCET
| VV |  | -2,836*0,13 |  | -0.369 | [13 empty] | VV | 2 | 2 | True | 0 | ROZPOCET
| VV |  | -0,13*0,13*6 |  | -0.101 | [13 empty] | VV | 2 | 2 | True | 0 | ROZPOCET
| VV |  | -2,498*0,13 |  | -0.325 | [13 empty] | VV | 2 | 2 | True | 0 | ROZPOCET
| VV |  | -3,232*0,13 |  | -0.42 | [13 empty] | VV | 2 | 2 | True | 0 | ROZPOCET
| VV |  | -1,707*0,13 |  | -0.222 | [13 empty] | VV | 2 | 2 | True | 0 | ROZPOCET
| VV |  | -0,065*4*0,13 |  | -0.034 | [13 empty] | VV | 2 | 2 | True | 0 | ROZPOCET
| VV |  | -0,13*0,13*4 |  | -0.068 | [13 empty] | VV | 2 | 2 | True | 0 | ROZPOCET
| VV |  | -0,13*1,821 |  | -0.237 | [13 empty] | VV | 2 | 2 | True | 0 | ROZPOCET
| VV |  | "změna 7.5.2014" -(13,388-0,723*2)*0,13 |  | -1.552 | [13 empty] | VV | 2 | 2 | True | 0 | ROZPOCET
| VV |  | "zděné šachty" | [15 empty] | VV | 2 | 1 | True | 0 | ROZPOCET
| VV |  | 1*0,8 |  | 0.8 | [13 empty] | VV | 2 | 2 | True | 0 | ROZPOCET
| VV |  | 1*0,8*3 |  | 2.4 | [13 empty] | VV | 2 | 2 | True | 0 | ROZPOCET
65 | K | 635111241 | Násyp pod podlahy z hrubého kameniva 8-16 se zhutněním | m3 | 49.813 |  | 0 | CS ÚRS 2017 01 |  |  | základní |  | 0 | 2.16 | 107.5961 | 0 | 0 | 4 | K | 2 |  |  |  | ROZPOCET | 0 | 0 | 0 | 0 | 0 | 1 | 0 | 4 | -1247930
| PP |  | Násyp ze štěrkopísku, písku nebo kameniva pod podlahy se zhutněním z kameniva hrubého 8-16 | [15 empty] | PP | 2
| VV |  | "skladba podlah P2" (63,55+9,15+5,13+37,16+46,46+36,30+72,40+53,35+8,85)*0,14 |  | 46.529 | [13 empty] | VV | 2 | 2 | True | 0 | ROZPOCET
| VV |  | "skladba podlah P3" (6,93+7,32+5,68+3,53)*0,14 |  | 3.284 | [13 empty] | VV | 2 | 2 | True | 0 | ROZPOCET
| D | 9 | Ostatní konstrukce a práce, bourání |  |  |  | 0 | [5 empty] | 0 |  | 0.62026 |  | 357.9284 | 1 | D | 1 |  |  |  | ROZPOCET | [6 empty] | 0
66 | K | 949101111 | Lešení pomocné pro objekty pozemních staveb s lešeňovou podlahou v do 1,9 m zatížení do 150 kg/m2 | m2 | 379.65 |  | 0 | CS ÚRS 2017 01 |  |  | základní |  | 0 | 0.00013 | 0.049354 | 0 | 0 | 4 | K | 2 |  |  |  | ROZPOCET | 0 | 0 | 0 | 0 | 0 | 1 | 0 | 4 | 1375316552
| PP |  | Lešení pomocné pracovní pro objekty pozemních staveb pro zatížení do 150 kg/m2, o výšce lešeňové podlahy do 1,9 m | [15 empty] | PP | 2
| VV |  | "LK" | [15 empty] | VV | 2 | 1 | True | 0 | ROZPOCET
| VV |  | 63,55+9,15+3,25+5,13+37,16+46,46+36,3+72,4+53,35+6,93+7,32+5,68+3,53+4,68+2,93+8,85+3,01+9,97 |  | 379.65 | [13 empty] | VV | 2 | 2 | True | 0 | ROZPOCET
67 | K | 952901111 | Vyčištění budov bytové a občanské výstavby při výšce podlaží do 4 m | m2 | 379.65 |  | 0 | CS ÚRS 2017 01 |  |  | základní |  | 0 | 3.95e-05 | 0.014996 | 0 | 0 | 4 | K | 2 |  |  |  | ROZPOCET | 0 | 0 | 0 | 0 | 0 | 1 | 0 | 4 | -2058296223
| PP |  | Vyčištění budov nebo objektů před předáním do užívání budov bytové nebo občanské výstavby - zametení a umytí podlah, dlažeb, obkladů, schodů v místnostech, chodbách a schodištích, vyčištění a umytí oken, dveří s rámy, zárubněmi, umytí a vyčištění jiných zasklených a natíraných ploch a zařizovacích předmětů, při světlé výšce podlaží do 4 m | [15 empty] | PP | 2
| VV |  | "LK" | [15 empty] | VV | 2 | 1 | True | 0 | ROZPOCET
| VV |  | 63,55+9,15+3,25+5,13+37,16+46,46+36,3+72,4+53,35+6,93+7,32+5,68+3,53+4,68+2,93+8,85+3,01+9,97 |  | 379.65 | [13 empty] | VV | 2 | 2 | True | 0 | ROZPOCET
68 | K | 953941210 | Osazování kovových poklopů s rámy pl do 1 m2 | kus | 4 |  | 0 | CS ÚRS 2017 01 |  |  | základní |  | 0 | 0.04597 | 0.18388 | 0 | 0 | 4 | K | 2 |  |  |  | ROZPOCET | 0 | 0 | 0 | 0 | 0 | 1 | 0 | 4 | 1080685167
| PP |  | Osazení drobných kovových výrobků bez jejich dodání s vysekáním kapes pro upevňovací prvky se zazděním, zabetonováním nebo zalitím kovových poklopů s rámy, plochy do 1 m2 | [15 empty] | PP | 2
69 | M | 553402701 | 15/Z poklop vhodný pro zadláždění čedičovou dlažbou tl. 22 mm rám poklopu s kotvícími prvky do betonu vč. armovací stíě, s těsněním, vodotěsný, plynotěsný, v rozích poklopu jsou umístěny závitové sloupce se šroubem určené ke zvedání a zamykání, nestandard | kus | 2 |  | 0 |  |  |  | základní |  | 0 | 0.04 | 0.08 | 0 | 0 | 8 | M | 2 |  |  |  | ROZPOCET | 0 | 0 | 0 | 0 | 0 | 1 | 0 | 4 | 407681474
| PP |  | 15/Z poklop vhodný pro zadláždění čedičovou dlažbou tl. 22 mm rám poklopu s kotvícími prvky do betonu vč. armovací stíě, s těsněním, vodotěsný, plynotěsný, v rozích poklopu jsou umístěny závitové sloupce se šroubem určené ke zvedání a zamykání, nestandardní rozměr pro vyšší dlažbu, vnější rozměr 915x1115 mm, vnitřní rozměr 800x1000 mm, výška rámu 75 mm, hl. vany poklopu 55 mm, materiál zvoleného zástupce - hliník | [15 empty] | PP | 2
70 | M | 553402701-1 | 18/Z poklop vhodný pro zadláždění čedičovou dlažbou tl. 22 mm rám poklopu s kotvícími prvky do betonu vč. armovací stíě, v rozích poklopu jsou umístěny závitové sloupce se šroubem určené ke zvedání a zamykání, nestandardní rozměr pro vyšší dlažbu, vnější | kus | 2 |  | 0 |  |  |  | základní |  | 0 | 0.04 | 0.08 | 0 | 0 | 8 | M | 2 |  |  |  | ROZPOCET | 0 | 0 | 0 | 0 | 0 | 1 | 0 | 4 | 598189816
| PP |  | 18/Z poklop vhodný pro zadláždění čedičovou dlažbou tl. 22 mm rám poklopu s kotvícími prvky do betonu vč. armovací stíě, v rozích poklopu jsou umístěny závitové sloupce se šroubem určené ke zvedání a zamykání, nestandardní rozměr pro vyšší dlažbu, vnější rozměr 415x415 mm, vnitřní rozměr 300x300 mm, výška rámu 75 mm, hl. vany poklopu 55 mm, materiál zvoleného zástupce - hliník, včetně povrchové úpravy | [15 empty] | PP | 2
71 | K | 962022491 | Bourání zdiva nadzákladového kamenného na MC | m3 | 1.543 |  | 0 | CS ÚRS 2017 01 |  |  | základní |  | 0 | 0 | 0 | 2.5 | 3.8575 | 4 | K | 2 |  |  |  | ROZPOCET | 0 | 0 | 0 | 0 | 0 | 1 | 0 | 4 | 1135943817
| PP |  | Bourání zdiva nadzákladového kamenného nebo smíšeného kamenného, na maltu cementovou | [15 empty] | PP | 2
| VV |  | 1,19*1,077*(7*0,172) |  | 1.543 | [13 empty] | VV | 2 | 2 | True | 1 | ROZPOCET
72 | K | 962031133 | Bourání příček z cihel, tvárnic nebo příčkovek z cihel pálených, plných nebo dutých na maltu vápennou nebo vápenocementovou, tl. do 150 mm | m2 | 20.22 |  | 0 | CS ÚRS 2017 01 |  |  | základní |  | 0 | 0 | 0 | 0.261 | 5.2774 | 4 | K | 2 |  |  |  | ROZPOCET | 0 | 0 | 0 | 0 | 0 | 1 | 0 | 4 | 1306593801
| PP |  | Bourání příček z cihel, tvárnic nebo příčkovek z cihel pálených, plných nebo dutých na maltu vápennou nebo vápenocementovou, tl. do 150 mm | [15 empty] | PP | 2
| VV |  | 2,2*2,73 |  | 6.006 | [13 empty] | VV | 2 | 2 | True | 0 | ROZPOCET
| VV |  | -0,6*1,97 |  | -1.182 | [13 empty] | VV | 2 | 2 | True | 0 | ROZPOCET
| VV |  | 2,334*2,73 |  | 6.372 | [13 empty] | VV | 2 | 2 | True | 0 | ROZPOCET
| VV |  | 3,036*(1,95+3,346)/2 |  | 8.039 | [13 empty] | VV | 2 | 2 | True | 0 | ROZPOCET
| VV |  | 1,4*1,97-0,9*1,97 |  | 0.985 | [13 empty] | VV | 2 | 2 | True | 0 | ROZPOCET
73 | K | 962031136 | Bourání příček z tvárnic nebo příčkovek tl do 150 mm | m2 | 81.167 |  | 0 | CS ÚRS 2017 01 |  |  | základní |  | 0 | 0 | 0 | 0.117 | 9.4965 | 4 | K | 2 |  |  |  | ROZPOCET | 0 | 0 | 0 | 0 | 0 | 1 | 0 | 4 | -1198679289
| PP |  | Bourání příček z cihel, tvárnic nebo příčkovek z tvárnic nebo příčkovek pálených nebo nepálených na maltu vápennou nebo vápenocementovou, tl. do 150 mm | [15 empty] | PP | 2
| VV |  | 0,48*3,147 |  | 1.511 | [13 empty] | VV | 2 | 2 | True | 0 | ROZPOCET
| VV |  | 0,4*2,98 |  | 1.192 | [13 empty] | VV | 2 | 2 | True | 0 | ROZPOCET
| VV |  | 0,606*2,73 |  | 1.654 | [13 empty] | VV | 2 | 2 | True | 0 | ROZPOCET
| VV |  | 1,5*(3,243+1,55)/2*4 |  | 14.379 | [13 empty] | VV | 2 | 2 | True | 0 | ROZPOCET
| VV |  | 7,6*3,243 |  | 24.647 | [13 empty] | VV | 2 | 2 | True | 0 | ROZPOCET
| VV |  | 1,4*(1,59+3,243)/2 |  | 3.383 | [13 empty] | VV | 2 | 2 | True | 0 | ROZPOCET
| VV |  | (2,75*2+1,435+1,95+1,70)*3,25 |  | 34.401 | [13 empty] | VV | 2 | 2 | True | 0 | ROZPOCET
74 | K | 963022819 | Bourání kamenných schodišťových stupňů zhotovených na místě | m | 11.964 |  | 0 | CS ÚRS 2017 01 |  |  | základní |  | 0 | 0 | 0 | 0.112 | 1.34 | 4 | K | 2 |  |  |  | ROZPOCET | 0 | 0 | 0 | 0 | 0 | 1 | 0 | 4 | -1318742393
| PP |  | Bourání kamenných schodišťových stupňů oblých, rovných nebo kosých zhotovených na místě | [15 empty] | PP | 2
| VV |  | 1,56*2 |  | 3.12 | [13 empty] | VV | 2 | 2 | True | 0 | ROZPOCET
| VV |  | 1,191*2 |  | 2.382 | [13 empty] | VV | 2 | 2 | True | 0 | ROZPOCET
| VV |  | 6,462 |  | 6.462 | [13 empty] | VV | 2 | 2 | True | 0 | ROZPOCET
75 | K | 965042141 | Bourání podkladů pod dlažby nebo mazanin betonových nebo z litého asfaltu tl do 100 mm pl přes 4 m2 | m3 | 63.514 |  | 0 | CS ÚRS 2017 01 |  |  | základní |  | 0 | 0 | 0 | 2.2 | 139.7308 | 4 | K | 2 |  |  |  | ROZPOCET | 0 | 0 | 0 | 0 | 0 | 1 | 0 | 4 | 708588639
| PP |  | Bourání podkladů pod dlažby nebo litých celistvých podlah a mazanin betonových nebo z litého asfaltu tl. do 100 mm, plochy přes 4 m2 | [15 empty] | PP | 2
| VV |  | 15,7442*(0,08+0,1) |  | 2.834 | [13 empty] | VV | 2 | 2 | True | 0 | ROZPOCET
| VV |  | 35,9413*(0,08+0,1) |  | 6.469 | [13 empty] | VV | 2 | 2 | True | 0 | ROZPOCET
| VV |  | 55,2128*(0,08+0,1) |  | 9.938 | [13 empty] | VV | 2 | 2 | True | 0 | ROZPOCET
| VV |  | 49,3652*(0,08+0,1) |  | 8.886 | [13 empty] | VV | 2 | 2 | True | 0 | ROZPOCET
| VV |  | 92,4034*(0,08+0,1) |  | 16.633 | [13 empty] | VV | 2 | 2 | True | 0 | ROZPOCET
| VV |  | 4,8195*(0,08+0,1) |  | 0.868 | [13 empty] | VV | 2 | 2 | True | 0 | ROZPOCET
| VV |  | (82,5766-1,6191)*(0,08+0,1) |  | 14.572 | [13 empty] | VV | 2 | 2 | True | 0 | ROZPOCET
| VV |  | (53,665-35,2544)*(0,08+0,1) |  | 3.314 | [13 empty] | VV | 2 | 2 | True | 0 | ROZPOCET
| VV |  | "039" | [15 empty] | VV | 2 | 1 | True | 0 | ROZPOCET
76 | K | 965043431 | Bourání podkladů pod dlažby betonových s potěrem nebo teracem tl do 150 mm pl do 4 m2 | m3 | 0.384 |  | 0 | CS ÚRS 2017 01 |  |  | základní |  | 0 | 0 | 0 | 2.2 | 0.8448 | 4 | K | 2 |  |  |  | ROZPOCET | 0 | 0 | 0 | 0 | 0 | 1 | 0 | 4 | -369113313
| PP |  | Bourání podkladů pod dlažby nebo litých celistvých podlah a mazanin betonových s potěrem nebo teracem tl. do 150 mm, plochy do 4 m2 | [15 empty] | PP | 2
| VV |  | "rozšíření podesty - zdvihací plošina" | [15 empty] | VV | 2 | 1 | True | 0 | ROZPOCET
| VV |  | 1,60*1,60*0,15 |  | 0.384 | [13 empty] | VV | 2 | 2 | True | 1 | ROZPOCET
77 | K | 965043441 | Bourání podkladů pod dlažby betonových s potěrem nebo teracem tl do 150 mm pl přes 4 m2 | m3 | 0.303 |  | 0 | CS ÚRS 2017 01 |  |  | základní |  | 0 | 0 | 0 | 2.2 | 0.6666 | 4 | K | 2 |  |  |  | ROZPOCET | 0 | 0 | 0 | 0 | 0 | 1 | 0 | 4 | -1964431934
| PP |  | Bourání podkladů pod dlažby nebo litých celistvých podlah a mazanin betonových s potěrem nebo teracem tl. do 150 mm, plochy přes 4 m2 | [15 empty] | PP | 2
| VV |  | 2,0221*0,15 |  | 0.303 | [13 empty] | VV | 2 | 2 | True | 0 | ROZPOCET
78 | K | 965082933 | Odstranění násypů pod podlahy tl do 200 mm pl přes 2 m2 | m3 | 99.529 |  | 0 | CS ÚRS 2017 01 |  |  | základní |  | 0 | 0 | 0 | 1.4 | 139.3406 | 4 | K | 2 |  |  |  | ROZPOCET | 0 | 0 | 0 | 0 | 0 | 1 | 0 | 4 | 1541700019
| PP |  | Odstranění násypu pod podlahami nebo ochranného násypu na střechách tl. do 200 mm, plochy přes 2 m2 | [15 empty] | PP | 2
| VV |  | 15,7442*(0,32-0,08-0,1) |  | 2.204 | [13 empty] | VV | 2 | 2 | True | 0 | ROZPOCET
| VV |  | 35,9413*(0,74-0,08-0,1) |  | 20.127 | [13 empty] | VV | 2 | 2 | True | 0 | ROZPOCET
| VV |  | 55,2128*(0,42-0,08-0,1) |  | 13.251 | [13 empty] | VV | 2 | 2 | True | 0 | ROZPOCET
| VV |  | 49,3652*(0,38-0,08-0,1) |  | 9.873 | [13 empty] | VV | 2 | 2 | True | 0 | ROZPOCET
| VV |  | 92,4034*(0,38-0,08-0,1) |  | 18.481 | [13 empty] | VV | 2 | 2 | True | 0 | ROZPOCET
| VV |  | 4,8195*(0,393-0,08-0,1) |  | 1.027 | [13 empty] | VV | 2 | 2 | True | 0 | ROZPOCET
| VV |  | (82,5766-1,6191)*(0,393-0,08-0,1) |  | 17.244 | [13 empty] | VV | 2 | 2 | True | 0 | ROZPOCET
| VV |  | (53,665-35,2544)*(0,42-0,08-0,1) |  | 4.419 | [13 empty] | VV | 2 | 2 | True | 0 | ROZPOCET
| VV |  | 35,2544*(0,42-0,054) |  | 12.903 | [13 empty] | VV | 2 | 2 | True | 0 | ROZPOCET
79 | K | 971024451 | Vybourání otvorů ve zdivu kamenném pl do 0,25 m2 na MV nebo MVC tl do 450 mm | kus | 2 |  | 0 | CS ÚRS 2017 01 |  |  | základní |  | 0 | 0 | 0 | 0.262 | 0.524 | 4 | K | 2 |  |  |  | ROZPOCET | 0 | 0 | 0 | 0 | 0 | 1 | 0 | 4 | 1506583919
| PP |  | Vybourání otvorů ve zdivu základovém nebo nadzákladovém kamenném, smíšeném kamenném, na maltu vápennou nebo vápenocementovou, plochy do 0,25 m2, tl. do 450 mm | [15 empty] | PP | 2
| VV |  | 1+1 |  | 2 | [13 empty] | VV | 2 | 2 | True | 0 | ROZPOCET
80 | K | 971024561 | Vybourání otvorů ve zdivu kamenném pl do 1 m2 na MV nebo MVC tl do 600 mm | m3 | 0.091 |  | 0 | CS ÚRS 2017 01 |  |  | základní |  | 0 | 0 | 0 | 2.5 | 0.2275 | 4 | K | 2 |  |  |  | ROZPOCET | 0 | 0 | 0 | 0 | 0 | 1 | 0 | 4 | -1785186538
| PP |  | Vybourání otvorů ve zdivu základovém nebo nadzákladovém kamenném, smíšeném kamenném, na maltu vápennou nebo vápenocementovou, plochy do 1 m2, tl. do 600 mm | [15 empty] | PP | 2
| VV |  | 0,304*0,298 |  | 0.091 | [13 empty] | VV | 2 | 2 | True | 0 | ROZPOCET
81 | K | 971024591 | Vybourání otvorů ve zdivu kamenném pl do 1 m2 na MV nebo MVC tl přes 900 mm | m3 | 0.568 |  | 0 | CS ÚRS 2017 01 |  |  | základní |  | 0 | 0 | 0 | 2.5 | 1.42 | 4 | K | 2 |  |  |  | ROZPOCET | 0 | 0 | 0 | 0 | 0 | 1 | 0 | 4 | 1657651172
| PP |  | Vybourání otvorů ve zdivu základovém nebo nadzákladovém kamenném, smíšeném kamenném, na maltu vápennou nebo vápenocementovou, plochy do 1 m2, tl. přes 900 mm | [15 empty] | PP | 2
| VV |  | 0,385*1,475*1 |  | 0.568 | [13 empty] | VV | 2 | 2 | True | 0 | ROZPOCET
82 | K | 971024591-1 | Vybourání otvorů ve zdivu základovém nebo nadzákladovém kamenném, smíšeném kamenném, na maltu vápennou nebo vápenocementovou, plochy do 1 m2, tl. přes 900 mm - VZT kanál | m3 | 3.911 |  | 0 |  |  |  | základní |  | 0 | 0 | 0 | 2.5 | 9.7775 | 4 | K | 2 |  |  |  | ROZPOCET | 0 | 0 | 0 | 0 | 0 | 1 | 0 | 4 | 1347054540
| PP |  | Vybourání otvorů ve zdivu základovém nebo nadzákladovém kamenném, smíšeném kamenném, na maltu vápennou nebo vápenocementovou, plochy do 1 m2, tl. přes 900 mm | [15 empty] | PP | 2
| VV |  | 0,64*1,1625 |  | 0.744 | [13 empty] | VV | 2 | 2 | True | 0 | ROZPOCET
| VV |  | 0,64*1,6051 |  | 1.027 | [13 empty] | VV | 2 | 2 | True | 0 | ROZPOCET
| VV |  | 0,64*0,5399 |  | 0.346 | [13 empty] | VV | 2 | 2 | True | 0 | ROZPOCET
| VV |  | 0,64*1,4902 |  | 0.954 | [13 empty] | VV | 2 | 2 | True | 0 | ROZPOCET
| VV |  | 0,64*1,3119 |  | 0.84 | [13 empty] | VV | 2 | 2 | True | 0 | ROZPOCET
83 | K | 971024691 | Vybourání otvorů ve zdivu kamenném pl do 4 m2 na MV nebo MVC tl přes 900 mm | m3 | 5.935 |  | 0 | CS ÚRS 2017 01 |  |  | základní |  | 0 | 0 | 0 | 2.5 | 14.8375 | 4 | K | 2 |  |  |  | ROZPOCET | 0 | 0 | 0 | 0 | 0 | 1 | 0 | 4 | -577707018
| PP |  | Vybourání otvorů ve zdivu základovém nebo nadzákladovém kamenném, smíšeném kamenném, na maltu vápennou nebo vápenocementovou, plochy do 4 m2, tl. přes 900 mm | [15 empty] | PP | 2
| VV |  | 1,1*1*2,2 |  | 2.42 | [13 empty] | VV | 2 | 2 | True | 0 | ROZPOCET
| VV |  | 0,4124*1,3 |  | 0.536 | [13 empty] | VV | 2 | 2 | True | 0 | ROZPOCET
| VV |  | 0,2063*1,97 |  | 0.406 | [13 empty] | VV | 2 | 2 | True | 0 | ROZPOCET
| VV |  | 0,771*1*1,97 |  | 1.519 | [13 empty] | VV | 2 | 2 | True | 0 | ROZPOCET
| VV |  | 0,6149*1,97 |  | 1.211 | [13 empty] | VV | 2 | 2 | True | 0 | ROZPOCET
| VV |  | -0,902*1,97*0,15 |  | -0.267 | [13 empty] | VV | 2 | 2 | True | 0 | ROZPOCET
| VV |  | 0,35*1*1,97-0,84*0,35*1,97 |  | 0.11 | [13 empty] | VV | 2 | 2 | True | 0 | ROZPOCET
84 | K | 9710254182 | Vybourání otvorů ve zdivu kamenném pl do 0,25 m2 na MV nebo MVC tl přes 900 mm | kus | 3 |  | 0 |  |  |  | základní |  | 0 | 0 | 0 | 0.872 | 2.616 | 4 | K | 2 |  |  |  | ROZPOCET | 0 | 0 | 0 | 0 | 0 | 1 | 0 | 4 | -346487825
| PP |  | Vybourání otvorů ve zdivu základovém nebo nadzákladovém kamenném, smíšeném kamenném, na maltu vápennou nebo vápenocementovou, plochy do 0,25 m2, tl. do 900 mm | [15 empty] | PP | 2
| VV |  | 1+2 |  | 3 | [13 empty] | VV | 2 | 2 | True | 1 | ROZPOCET
85 | K | 971033331 | Vybourání otvorů ve zdivu cihelném pl do 0,09 m2 na MVC nebo MV tl do 150 mm | kus | 18 |  | 0 | CS ÚRS 2017 01 |  |  | základní |  | 0 | 0 | 0 | 0.025 | 0.45 | 4 | K | 2 |  |  |  | ROZPOCET | 0 | 0 | 0 | 0 | 0 | 1 | 0 | 4 | -383850871
| PP |  | Vybourání otvorů ve zdivu základovém nebo nadzákladovém z cihel, tvárnic, příčkovek z cihel pálených na maltu vápennou nebo vápenocementovou plochy do 0,09 m2, tl. do 150 mm | [15 empty] | PP | 2
| VV |  | 2+2 |  | 4 | [13 empty] | VV | 2 | 2 | True | 0 | ROZPOCET
| VV |  | 2 |  | 2 | [13 empty] | VV | 2 | 2 | True | 0 | ROZPOCET
| VV |  | 4 |  | 4 | [13 empty] | VV | 2 | 2 | True | 0 | ROZPOCET
| VV |  | 3 |  | 3 | [13 empty] | VV | 2 | 2 | True | 0 | ROZPOCET
| VV |  | 1 |  | 1 | [13 empty] | VV | 2 | 2 | True | 0 | ROZPOCET
| VV |  | 2 |  | 2 | [13 empty] | VV | 2 | 2 | True | 0 | ROZPOCET
| VV |  | 2 |  | 2 | [13 empty] | VV | 2 | 2 | True | 0 | ROZPOCET
86 | K | 972044651 | Vybourání otvorů ve stropech nebo klenbách z dutých tvárnic pl do 4 m2 tl přes 100 mm | m3 | 1.598 |  | 0 | CS ÚRS 2017 01 |  |  | základní |  | 0 | 0 | 0 | 1.7 | 2.7166 | 4 | K | 2 |  |  |  | ROZPOCET | 0 | 0 | 0 | 0 | 0 | 1 | 0 | 4 | -1570328604
| PP |  | Vybourání otvorů ve stropech nebo klenbách z dutých tvárnic bez odstranění podlahy a násypu, plochy do 4 m2, tl. přes 100 mm | [15 empty] | PP | 2
| VV |  | 1,5218*1,05 |  | 1.598 | [13 empty] | VV | 2 | 2 | True | 0 | ROZPOCET
87 | K | 973022341 | Vysekání kapes ve zdivu z kamene pl do 0,16 m2 hl do 150 mm | kus | 52 |  | 0 | CS ÚRS 2017 01 |  |  | základní |  | 0 | 0 | 0 | 0.039 | 2.028 | 4 | K | 2 |  |  |  | ROZPOCET | 0 | 0 | 0 | 0 | 0 | 1 | 0 | 4 | -855135504
| PP |  | Vysekání výklenků nebo kapes ve zdivu z kamene kapes, plochy do 0,16 m2, hl. do 150 mm | [15 empty] | PP | 2
| VV |  | 6*2+6*2+6*2+4*2+4*2 |  | 52 | [13 empty] | VV | 2 | 2 | True | 0 | ROZPOCET
88 | K | 974032167 | Vysekání rýh ve stěnách nebo příčkách z dutých cihel nebo tvárnic hl do 150 mm š 400 mm | m | 1.55 |  | 0 | CS ÚRS 2017 01 |  |  | základní |  | 0 | 0 | 0 | 0.067 | 0.10385 | 4 | K | 2 |  |  |  | ROZPOCET | 0 | 0 | 0 | 0 | 0 | 1 | 0 | 4 | -1084749228
| PP |  | Vysekání rýh ve stěnách nebo příčkách z dutých cihel, tvárnic, desek z dutých cihel nebo tvárnic do hl. 150 mm a šířky do 300 mm | [15 empty] | PP | 2
| VV |  | 1,55 |  | 1.55 | [13 empty] | VV | 2 | 2 | True | 0 | ROZPOCET
89 | K | 974032169 | Příplatek k vysekání rýh ve stěnách z dutých cihel nebo tvárnic hl do 150 mm ZKD 100 mm š rýhy 400 mm | m | 1.55 |  | 0 | CS ÚRS 2017 01 |  |  | základní |  | 0 | 0 | 0 | 0.022 | 0.0341 | 4 | K | 2 |  |  |  | ROZPOCET | 0 | 0 | 0 | 0 | 0 | 1 | 0 | 4 | 1530014957
| PP |  | Vysekání rýh ve stěnách nebo příčkách z dutých cihel, tvárnic, desek z dutých cihel nebo tvárnic do hl. 150 mm a šířky Příplatek k ceně -2167 za každých dalších 100 mm šířky rýhy hl. do 150 mm | [15 empty] | PP | 2
| VV |  | 1,55 |  | 1.55 | [13 empty] | VV | 2 | 2 | True | 0 | ROZPOCET
90 | K | 974032260-1 | Vyfrézování komínového otvoru DN200 mm | m | 4 |  | 0 |  |  |  | základní |  | 0 | 0 | 0 | 0.048 | 0.192 | 4 | K | 2 |  |  |  | ROZPOCET | 0 | 0 | 0 | 0 | 0 | 1 | 0 | 4 | 904795001
| PP |  | Vyfrézování komínového otvoru DN200 mm | [15 empty] | PP | 2
| VV |  | 4 |  | 4 | [13 empty] | VV | 2 | 2 | True | 0 | ROZPOCET
91 | K | 977151119 | Jádrové vrty diamantovými korunkami do stavebních materiálů (železobetonu, betonu, cihel, obkladů, dlažeb, kamene) průměru přes 100 do 110 mm | m | 27.396 |  | 0 | CS ÚRS 2017 01 |  |  | základní |  | 0 | 0.0010688 | 0.029279 | 0.038 | 1.041 | 4 | K | 2 |  |  |  | ROZPOCET | 0 | 0 | 0 | 0 | 0 | 1 | 0 | 4 | -1687928116
| PP |  | Jádrové vrty diamantovými korunkami do stavebních materiálů (železobetonu, betonu, cihel, obkladů, dlažeb, kamene) průměru přes 100 do 110 mm | [15 empty] | PP | 2
| VV |  | 1,592*5 |  | 7.96 | [13 empty] | VV | 2 | 2 | True | 0 | ROZPOCET
| VV |  | 1,260 |  | 1.26 | [13 empty] | VV | 2 | 2 | True | 0 | ROZPOCET
| VV |  | 3,481 |  | 3.481 | [13 empty] | VV | 2 | 2 | True | 0 | ROZPOCET
| VV |  | 1,295+3,618 |  | 4.913 | [13 empty] | VV | 2 | 2 | True | 0 | ROZPOCET
| VV |  | 1,4 |  | 1.4 | [13 empty] | VV | 2 | 2 | True | 0 | ROZPOCET
| VV |  | 1,4 |  | 1.4 | [13 empty] | VV | 2 | 2 | True | 0 | ROZPOCET
| VV |  | 2,221 |  | 2.221 | [13 empty] | VV | 2 | 2 | True | 0 | ROZPOCET
| VV |  | 2,64 |  | 2.64 | [13 empty] | VV | 2 | 2 | True | 0 | ROZPOCET
| VV |  | 2,121 |  | 2.121 | [13 empty] | VV | 2 | 2 | True | 0 | ROZPOCET
92 | K | 978011161 | Otlučení vnitřních omítek MV nebo MVC stropů o rozsahu do 50 % | m2 | 52.024 |  | 0 | CS ÚRS 2017 01 |  |  | základní |  | 0 | 0 | 0 | 0.02 | 1.0405 | 4 | K | 2 |  |  |  | ROZPOCET | 0 | 0 | 0 | 0 | 0 | 1 | 0 | 4 | -1233924360
| PP |  | Otlučení omítek vápenných nebo vápenocementových stěn, stropů vnitřních stropů, v rozsahu do 50 % | [15 empty] | PP | 2
| VV |  | 37,16*1,4 |  | 52.024 | [13 empty] | VV | 2 | 2 | True | 0 | ROZPOCET
93 | K | 978011191 | Otlučení vnitřních omítek MV nebo MVC stropů o rozsahu do 100 % | m2 | 176.62 |  | 0 | CS ÚRS 2017 01 |  |  | základní |  | 0 | 0 | 0 | 0.05 | 8.831 | 4 | K | 2 |  |  |  | ROZPOCET | 0 | 0 | 0 | 0 | 0 | 1 | 0 | 4 | 1209379177
| PP |  | Otlučení omítek vápenných nebo vápenocementových stěn, stropů vnitřních stropů, v rozsahu do 100 % | [15 empty] | PP | 2
| VV |  | 64,65*1,4 |  | 90.51 | [13 empty] | VV | 2 | 2 | True | 0 | ROZPOCET
| VV |  | 15,63*1,4 |  | 21.882 | [13 empty] | VV | 2 | 2 | True | 0 | ROZPOCET
| VV |  | 37,76*1,4 |  | 52.864 | [13 empty] | VV | 2 | 2 | True | 0 | ROZPOCET
| VV |  | 4,39*1,4 |  | 6.146 | [13 empty] | VV | 2 | 2 | True | 0 | ROZPOCET
| VV |  | 3,7271*1,4 |  | 5.218 | [13 empty] | VV | 2 | 2 | True | 0 | ROZPOCET
94 | K | 978013161-1 | Otlučení vnitřních omítek stěn MV nebo MVC stěn v rozsahu 50 % | m2 | 43.668 |  | 0 |  |  |  | základní |  | 0 | 0 | 0 | 0.02 | 0.87336 | 4 | K | 2 |  |  |  | ROZPOCET | 0 | 0 | 0 | 0 | 0 | 1 | 0 | 4 | -847493897
| PP |  | Otlučení omítek vápenných nebo vápenocementových stěn, stropů vnitřních stěn s vyškrabáním spar, s očištěním zdiva, v rozsahu do 50 % | [15 empty] | PP | 2
| VV |  | (1,497+1,445)/2*(1,546+1,447) |  | 4.403 | [13 empty] | VV | 2 | 2 | True | 0 | ROZPOCET
| VV |  | 3,29*4,45 |  | 14.641 | [13 empty] | VV | 2 | 2 | True | 0 | ROZPOCET
| VV |  | 0,814*2*3,2 |  | 5.21 | [13 empty] | VV | 2 | 2 | True | 0 | ROZPOCET
| VV |  | -2,26*2,5 |  | -5.65 | [13 empty] | VV | 2 | 2 | True | 0 | ROZPOCET
| VV |  | (1,495+1,44)/2*6,942 |  | 10.187 | [13 empty] | VV | 2 | 2 | True | 0 | ROZPOCET
| VV |  | 4,62*3,147 |  | 14.539 | [13 empty] | VV | 2 | 2 | True | 0 | ROZPOCET
| VV |  | 0,469*2*2,98 |  | 2.795 | [13 empty] | VV | 2 | 2 | True | 0 | ROZPOCET
| VV |  | 0,6*2*2,73 |  | 3.276 | [13 empty] | VV | 2 | 2 | True | 0 | ROZPOCET
| VV |  | -2,1*2,73 |  | -5.733 | [13 empty] | VV | 2 | 2 | True | 0 | ROZPOCET
95 | K | 978013191 | Otlučení vnitřních omítek stěn MV nebo MVC stěn v rozsahu do 100 % | m2 | 231.766 |  | 0 | CS ÚRS 2017 01 |  |  | základní |  | 0 | 0 | 0 | 0.046 | 10.6612 | 4 | K | 2 |  |  |  | ROZPOCET | 0 | 0 | 0 | 0 | 0 | 1 | 0 | 4 | 2094091119
| PP |  | Otlučení omítek vápenných nebo vápenocementových stěn, stropů vnitřních stěn s vyškrabáním spar, s očištěním zdiva, v rozsahu do 100 % | [15 empty] | PP | 2
| VV |  | (51,486-0,205-0,217-0,121-0,15*6-3,05-0,15*2)*(+1,55+1,721+1,7+1,95+1,78+1,778+1,59+1,822)/8 |  | 81.077 | [13 empty] | VV | 2 | 2 | True | 0 | ROZPOCET
| VV |  | 3,05*(1,7+1,822+3,186*2)/2 |  | 15.088 | [13 empty] | VV | 2 | 2 | True | 0 | ROZPOCET
| VV |  | -1*1,97*2 |  | -3.94 | [13 empty] | VV | 2 | 2 | True | 0 | ROZPOCET
| VV |  | -0,9*2 |  | -1.8 | [13 empty] | VV | 2 | 2 | True | 0 | ROZPOCET
| VV |  | -1*2,08 |  | -2.08 | [13 empty] | VV | 2 | 2 | True | 0 | ROZPOCET
| VV |  | -(1,1-0,15)*1,97 |  | -1.872 | [13 empty] | VV | 2 | 2 | True | 0 | ROZPOCET
| VV |  | -0,9*1,3*2 |  | -2.34 | [13 empty] | VV | 2 | 2 | True | 0 | ROZPOCET
| VV |  | -0,9*1,97 |  | -1.773 | [13 empty] | VV | 2 | 2 | True | 0 | ROZPOCET
| VV |  | -2,1*2,73 |  | -5.733 | [13 empty] | VV | 2 | 2 | True | 0 | ROZPOCET
| VV |  | -0,85*1,97 |  | -1.675 | [13 empty] | VV | 2 | 2 | True | 0 | ROZPOCET
| VV |  | -1,503*1,97 |  | -2.961 | [13 empty] | VV | 2 | 2 | True | 0 | ROZPOCET
| VV |  | (16,322-1,4)*(2,73+2,08)/2 |  | 35.887 | [13 empty] | VV | 2 | 2 | True | 0 | ROZPOCET
| VV |  | 0,5*2*1,864 |  | 1.864 | [13 empty] | VV | 2 | 2 | True | 0 | ROZPOCET
| VV |  | -0,9*1,864 |  | -1.678 | [13 empty] | VV | 2 | 2 | True | 0 | ROZPOCET
| VV |  | 15,26*(2+1,74+1,8)/3 |  | 28.18 | [13 empty] | VV | 2 | 2 | True | 0 | ROZPOCET
| VV |  | 0,78*2*2,9161 |  | 4.549 | [13 empty] | VV | 2 | 2 | True | 0 | ROZPOCET
| VV |  | -0,85*1,97 |  | -1.675 | [13 empty] | VV | 2 | 2 | True | 0 | ROZPOCET
| VV |  | -0,85*1,97 |  | -1.675 | [13 empty] | VV | 2 | 2 | True | 0 | ROZPOCET
| VV |  | -0,8*1,97 |  | -1.576 | [13 empty] | VV | 2 | 2 | True | 0 | ROZPOCET
| VV |  | -1,19*1,97 |  | -2.344 | [13 empty] | VV | 2 | 2 | True | 0 | ROZPOCET
| VV |  | -1*1,97 |  | -1.97 | [13 empty] | VV | 2 | 2 | True | 0 | ROZPOCET
| VV |  | 3,475*(1,628+2,9)/2 |  | 7.867 | [13 empty] | VV | 2 | 2 | True | 0 | ROZPOCET
| VV |  | 0,2*2*2,9 |  | 1.16 | [13 empty] | VV | 2 | 2 | True | 0 | ROZPOCET
| VV |  | 1,715*0,4 |  | 0.686 | [13 empty] | VV | 2 | 2 | True | 0 | ROZPOCET
| VV |  | 3,179*(2,16+2,81)/2 |  | 7.9 | [13 empty] | VV | 2 | 2 | True | 0 | ROZPOCET
| VV |  | 0,2*2*2,81 |  | 1.124 | [13 empty] | VV | 2 | 2 | True | 0 | ROZPOCET
| VV |  | 0,4*1,71 |  | 0.684 | [13 empty] | VV | 2 | 2 | True | 0 | ROZPOCET
| VV |  | 3,097*(1,686+2,87)/2 |  | 7.055 | [13 empty] | VV | 2 | 2 | True | 0 | ROZPOCET
| VV |  | 0,2*2*2,87 |  | 1.148 | [13 empty] | VV | 2 | 2 | True | 0 | ROZPOCET
| VV |  | 4,291*(2,16+3,455*2+1,686)/2 |  | 23.077 | [13 empty] | VV | 2 | 2 | True | 0 | ROZPOCET
| VV |  | 0,2*2*2,846 |  | 1.138 | [13 empty] | VV | 2 | 2 | True | 0 | ROZPOCET
| VV |  | (1,628+2,846)/2*3,45 |  | 7.718 | [13 empty] | VV | 2 | 2 | True | 0 | ROZPOCET
| VV |  | -2,2*1,97 |  | -4.334 | [13 empty] | VV | 2 | 2 | True | 0 | ROZPOCET
| VV |  | 4,31*(1,628+3,42)/2 |  | 10.878 | [13 empty] | VV | 2 | 2 | True | 0 | ROZPOCET
| VV |  | 3,42*0,55*2 |  | 3.762 | [13 empty] | VV | 2 | 2 | True | 0 | ROZPOCET
| VV |  | -2,17*1,8 |  | -3.906 | [13 empty] | VV | 2 | 2 | True | 0 | ROZPOCET
| VV |  | (0,2+0,3)*3,455 |  | 1.728 | [13 empty] | VV | 2 | 2 | True | 0 | ROZPOCET
| VV |  | -0,85*1,97*2 |  | -3.349 | [13 empty] | VV | 2 | 2 | True | 0 | ROZPOCET
| VV |  | 0,7*1,97*2 |  | 2.758 | [13 empty] | VV | 2 | 2 | True | 0 | ROZPOCET
| VV |  | 7,945*(1,864+1,79+2,072*2)/2 |  | 30.978 | [13 empty] | VV | 2 | 2 | True | 0 | ROZPOCET
| VV |  | 0,995*2,957*2 |  | 5.884 | [13 empty] | VV | 2 | 2 | True | 0 | ROZPOCET
| VV |  | -0,9*1,97 |  | -1.773 | [13 empty] | VV | 2 | 2 | True | 0 | ROZPOCET
| VV |  | -1*1,97 |  | -1.97 | [13 empty] | VV | 2 | 2 | True | 0 | ROZPOCET
96 | K | 985324000.1 | Impregnační nátěr režného zdiva | m2 | 365.492 |  | 0 |  |  |  | základní |  | 0 | 0.0005 | 0.18275 | 0 | 0 | 4 | K | 2 |  |  |  | ROZPOCET | 0 | 0 | 0 | 0 | 0 | 1 | 0 | 4 | -102681073
| PP |  | Ochranný nátěr betonu na bázi silanu impregnační dvojnásobný (OS-A) | [15 empty] | PP | 2
| VV |  | "LK" | [15 empty] | VV | 2 | 1 | False | 0 | ROZPOCET
| VV |  | "stěny" | [15 empty] | VV | 2 | 1 | False | 0 | ROZPOCET
| VV |  | "003" | [15 empty] | VV | 2 | 1 | False | 0 | ROZPOCET
| VV |  | 27,803*(3,202+3,243+3,05+3,075+1,5+1,56)/6 |  | 72.427 | [13 empty] | VV | 2 | 2 | True | 0 | ROZPOCET
| VV |  | -0,9*1,3*2 |  | -2.34 | [13 empty] | VV | 2 | 2 | True | 0 | ROZPOCET
| VV |  | -1,005*1,97 |  | -1.98 | [13 empty] | VV | 2 | 2 | True | 0 | ROZPOCET
| VV |  | "004" | [15 empty] | VV | 2 | 1 | False | 0 | ROZPOCET
| VV |  | 5,625*2 |  | 11.25 | [13 empty] | VV | 2 | 2 | True | 0 | ROZPOCET
| VV |  | -0,8*1,955 |  | -1.564 | [13 empty] | VV | 2 | 2 | True | 0 | ROZPOCET
| VV |  | 23,95*(1,83+3,24)/2 |  | 60.713 | [13 empty] | VV | 2 | 2 | True | 0 | ROZPOCET
| VV |  | 0,772*1,83*2 |  | 2.826 | [13 empty] | VV | 2 | 2 | True | 0 | ROZPOCET
| VV |  | -0,98*1,97 |  | -1.931 | [13 empty] | VV | 2 | 2 | True | 0 | ROZPOCET
| VV |  | -1,005*1,97 |  | -1.98 | [13 empty] | VV | 2 | 2 | True | 0 | ROZPOCET
| VV |  | "006" | [15 empty] | VV | 2 | 1 | False | 0 | ROZPOCET
| VV |  | (1,6+6,95)*(2,714+2,612)/4 |  | 11.384 | [13 empty] | VV | 2 | 2 | True | 0 | ROZPOCET
| VV |  | 0,57*1,97*2 |  | 2.246 | [13 empty] | VV | 2 | 2 | True | 0 | ROZPOCET
| VV |  | -0,9*1,97 |  | -1.773 | [13 empty] | VV | 2 | 2 | True | 0 | ROZPOCET
| VV |  | "007" | [15 empty] | VV | 2 | 1 | False | 0 | ROZPOCET
| VV |  | 2,7*(2,714+2,612)/4 |  | 3.595 | [13 empty] | VV | 2 | 2 | True | 0 | ROZPOCET
| VV |  | "008" | [15 empty] | VV | 2 | 1 | False | 0 | ROZPOCET
| VV |  | 5,394*(2,714+2,612)/4 |  | 7.182 | [13 empty] | VV | 2 | 2 | True | 0 | ROZPOCET
| VV |  | "009" | [15 empty] | VV | 2 | 1 | False | 0 | ROZPOCET
| VV |  | 2,6*(2,714+2,612)/4 |  | 3.462 | [13 empty] | VV | 2 | 2 | True | 0 | ROZPOCET
| VV |  | "010" | [15 empty] | VV | 2 | 1 | False | 0 | ROZPOCET
| VV |  | 5,987*(2,714+2,612)/4 |  | 7.972 | [13 empty] | VV | 2 | 2 | True | 0 | ROZPOCET
| VV |  | "011" | [15 empty] | VV | 2 | 1 | False | 0 | ROZPOCET
| VV |  | 5,497*(2,714+2,612)/4 |  | 7.319 | [13 empty] | VV | 2 | 2 | True | 0 | ROZPOCET
| VV |  | "012" | [15 empty] | VV | 2 | 1 | False | 0 | ROZPOCET
| VV |  | 1,573*(2,714+2,612)/4 |  | 2.094 | [13 empty] | VV | 2 | 2 | True | 0 | ROZPOCET
| VV |  |  |  | 0 | [13 empty] | VV | 2 | 2 | False | 0 | ROZPOCET
| VV |  | "strop" | [15 empty] | VV | 2 | 1 | False | 0 | ROZPOCET
| VV |  | "003" | [15 empty] | VV | 2 | 1 | False | 0 | ROZPOCET
| VV |  | 46,46*1,4 |  | 65.044 | [13 empty] | VV | 2 | 2 | True | 0 | ROZPOCET
| VV |  | "004" | [15 empty] | VV | 2 | 1 | False | 0 | ROZPOCET
| VV |  | 36,3*1,4 |  | 50.82 | [13 empty] | VV | 2 | 2 | True | 0 | ROZPOCET
| VV |  | "006" | [15 empty] | VV | 2 | 1 | False | 0 | ROZPOCET
| VV |  | 14,68*1,4 |  | 20.552 | [13 empty] | VV | 2 | 2 | True | 0 | ROZPOCET
| VV |  | "007" | [15 empty] | VV | 2 | 1 | False | 0 | ROZPOCET
| VV |  | 6,93*1,4 |  | 9.702 | [13 empty] | VV | 2 | 2 | True | 0 | ROZPOCET
| VV |  | "008" | [15 empty] | VV | 2 | 1 | False | 0 | ROZPOCET
| VV |  | 7,32*1,4 |  | 10.248 | [13 empty] | VV | 2 | 2 | True | 0 | ROZPOCET
| VV |  | "009" | [15 empty] | VV | 2 | 1 | False | 0 | ROZPOCET
| VV |  | 5,68*1,4 |  | 7.952 | [13 empty] | VV | 2 | 2 | True | 0 | ROZPOCET
| VV |  | "010" | [15 empty] | VV | 2 | 1 | False | 0 | ROZPOCET
| VV |  | 6,87*1,4 |  | 9.618 | [13 empty] | VV | 2 | 2 | True | 0 | ROZPOCET
| VV |  | "011" | [15 empty] | VV | 2 | 1 | False | 0 | ROZPOCET
| VV |  | 4,68*1,4 |  | 6.552 | [13 empty] | VV | 2 | 2 | True | 0 | ROZPOCET
| VV |  | "012" | [15 empty] | VV | 2 | 1 | False | 0 | ROZPOCET
| VV |  | 2,93*1,4 |  | 4.102 | [13 empty] | VV | 2 | 2 | True | 0 | ROZPOCET
| VV |  |  |  | 0 | [13 empty] | VV | 2 | 2 | False | 0 | ROZPOCET
| VV |  | 0 |  | 0 | [13 empty] | VV | 2 | 2 | False | 0 | ROZPOCET
| VV |  | Součet |  | 365.492 | [13 empty] | VV | 2 | 4 | False | 1 | ROZPOCET
97 | K | 899623181-1 | Obetonování potrubí litou cementovou pěnou s obsahem polystyrenu | m3 | 62.59 |  | 0 |  |  |  | základní |  | 0 | 0 | 0 | 0 | 0 | 4 | K | 2 |  |  |  | ROZPOCET | 0 | 0 | 0 | 0 | 0 | 1 | 0 | 4 | -760315925
| PP |  | Obetonování potrubí litou cementovou pěnou s obsahem polystyrenu | [15 empty] | PP | 2
| VV |  | "nové VZT kanálky" | [15 empty] | VV | 2 | 1 | True | 0 | ROZPOCET
| VV |  | "003" | [15 empty] | VV | 2 | 1 | True | 0 | ROZPOCET
| VV |  | 0,1*2*7,3896 |  | 1.478 | [13 empty] | VV | 2 | 2 | True | 0 | ROZPOCET
| VV |  | "004" | [15 empty] | VV | 2 | 1 | True | 0 | ROZPOCET
| VV |  | 0,1*2*(3,7-0,42) |  | 0.656 | [13 empty] | VV | 2 | 2 | True | 0 | ROZPOCET
| VV |  | "005" | [15 empty] | VV | 2 | 1 | True | 0 | ROZPOCET
| VV |  | 0,1*2*6,19 |  | 1.238 | [13 empty] | VV | 2 | 2 | True | 0 | ROZPOCET
| VV |  | "006" | [15 empty] | VV | 2 | 1 | True | 0 | ROZPOCET
| VV |  | 0,1*2*5,4951 |  | 1.099 | [13 empty] | VV | 2 | 2 | True | 0 | ROZPOCET
| VV |  | "001" | [15 empty] | VV | 2 | 1 | True | 0 | ROZPOCET
| VV |  | 0,1*2*(2,1525+0,3754*2) |  | 0.581 | [13 empty] | VV | 2 | 2 | True | 0 | ROZPOCET
| VV |  | 0,13*2*(35,615+184,108) |  | 57.128 | [13 empty] | VV | 2 | 2 | True | 0 | ROZPOCET
| VV |  | 1,491*0,1*2*0,428 |  | 0.128 | [13 empty] | VV | 2 | 2 | True | 0 | ROZPOCET
| VV |  | 0,322*0,1*2*0,998 |  | 0.064 | [13 empty] | VV | 2 | 2 | True | 0 | ROZPOCET
| VV |  | 1,235*0,1*2*0,38 |  | 0.094 | [13 empty] | VV | 2 | 2 | True | 0 | ROZPOCET
| VV |  | 0,746*0,1*2*0,829 |  | 0.124 | [13 empty] | VV | 2 | 2 | True | 0 | ROZPOCET
98 | K | 94100000-2 | Stavební přípomoce - obsahují bourací, zednické a začišťovací práce, práce s navazováním nových příček a stěn, práce spojené s uchycení rozvodů, provedení prostupů, těsnění prostupů instalací montážní pěnou, drážkování, zapravení drážek (dle technologické | kpl | 1 |  | 0 |  |  |  | základní |  | 0 | 0 | 0 | 0 | 0 | 4 | K | 2 |  |  |  | ROZPOCET | 0 | 0 | 0 | 0 | 0 | 1 | 0 | 4 | -877917078
| PP |  | Stavební přípomoce - obsahují bourací, zednické a začišťovací práce, práce s navazováním nových příček a stěn, práce spojené s uchycení rozvodů, provedení prostupů, těsnění prostupů instalací montážní pěnou, drážkování, zapravení drážek (dle technologického předpisu výrobce zdiva), drobný upevňovací materiál, kotvící technika, drobných dozdívky dle detailů PD, drobné práce dle detailů, drobný materiál apod. případně veškeré ostatní pomocné práce | [15 empty] | PP | 2
99 | K | 94100100-1 | Dodávka a montáž kompletních požárních ucpávek, případně veškeré ostatní práce výslovně neuvedené, ale související s požárními ucpávkami viz. výkresová dokumentace | kpl | 1 |  | 0 |  |  |  | základní |  | 0 | 0 | 0 | 0 | 0 | 4 | K | 2 |  |  |  | ROZPOCET | 0 | 0 | 0 | 0 | 0 | 1 | 0 | 4 | 316487252
| PP |  | Dodávka a montáž kompletních požárních ucpávek, případně veškeré ostatní práce výslovně neuvedené, ale související s požárními ucpávkami viz. výkresová dokumentace | [15 empty] | PP | 2
| D | 99 | Přesuny hmot a suti |  |  |  | 0 | [5 empty] | 0 |  | 0 |  | 0 | 1 | D | 2 |  |  |  | ROZPOCET | [6 empty] | 0
100 | K | 997013211 | Vnitrostaveništní doprava suti a vybouraných hmot pro budovy v do 6 m ručně | t | 369.252 |  | 0 | CS ÚRS 2017 01 |  |  | základní |  | 0 | 0 | 0 | 0 | 0 | 4 | K | 3 |  |  |  | ROZPOCET | 0 | 0 | 0 | 0 | 0 | 1 | 0 | 4 | -96950219
| PP |  | Vnitrostaveništní doprava suti a vybouraných hmot vodorovně do 50 m svisle ručně (nošením po schodech) pro budovy a haly výšky do 6 m | [15 empty] | PP | 3
101 | K | 997013501 | Odvoz suti na skládku a vybouraných hmot nebo meziskládku do 1 km se složením | t | 369.252 |  | 0 | CS ÚRS 2017 01 |  |  | základní |  | 0 | 0 | 0 | 0 | 0 | 4 | K | 3 |  |  |  | ROZPOCET | 0 | 0 | 0 | 0 | 0 | 1 | 0 | 4 | 44290945
| PP |  | Odvoz suti a vybouraných hmot na skládku nebo meziskládku se složením, na vzdálenost do 1 km | [15 empty] | PP | 3
102 | K | 997013509 | Příplatek k odvozu suti a vybouraných hmot na skládku ZKD 1 km přes 1 km | t | 7015.788 |  | 0 | CS ÚRS 2017 01 |  |  | základní |  | 0 | 0 | 0 | 0 | 0 | 4 | K | 3 |  |  |  | ROZPOCET | 0 | 0 | 0 | 0 | 0 | 1 | 0 | 4 | 974605373
| PP |  | Odvoz suti a vybouraných hmot na skládku nebo meziskládku se složením, na vzdálenost Příplatek k ceně za každý další i započatý 1 km přes 1 km | [15 empty] | PP | 3
| VV |  | 369,252*19 'Přepočtené koeficientem množství |  | 7015.788 | [13 empty] | VV | 3 | 2 | False | 1 | ROZPOCET
103 | K | 997013803-1 | Poplatek za uložení separovaného směsného stavebního odpadu na skládce (skládkovné) | t | 369.252 |  | 0 |  |  |  | základní |  | 0 | 0 | 0 | 0 | 0 | 4 | K | 3 |  |  |  | ROZPOCET | 0 | 0 | 0 | 0 | 0 | 1 | 0 | 4 | -884522278
| PP |  | Poplatek za uložení separovaného směsného stavebního odpadu na skládce (skládkovné) | [15 empty] | PP | 3
| D | 998 | Přesun hmot |  |  |  | 0 | [5 empty] | 0 |  | 0 |  | 0 | 1 | D | 1 |  |  |  | ROZPOCET | [6 empty] | 0
104 | K | 998017001 | Přesun hmot s omezením mechanizace pro budovy v do 6 m | t | 359.27 |  | 0 | CS ÚRS 2017 01 |  |  | základní |  | 0 | 0 | 0 | 0 | 0 | 4 | K | 2 |  |  |  | ROZPOCET | 0 | 0 | 0 | 0 | 0 | 1 | 0 | 4 | -1286290255
| PP |  | Přesun hmot pro budovy občanské výstavby, bydlení, výrobu a služby s omezením mechanizace vodorovná dopravní vzdálenost do 100 m pro budovy s jakoukoliv nosnou konstrukcí výšky do 6 m | [15 empty] | PP | 2
| D | PSV | Práce a dodávky PSV |  |  |  | 0 | [5 empty] | 0 |  | 65.2275 |  | 4.2423 | 2 | D | 0 |  |  |  | ROZPOCET | [6 empty] | 0
| D | 711 | Izolace proti vodě, vlhkosti a plynům |  |  |  | 0 | [5 empty] | 0 |  | 1.2341 |  | 1.4114 | 2 | D | 1 |  |  |  | ROZPOCET | [6 empty] | 0
105 | K | 711131811 | Odstranění izolace proti zemní vlhkosti vodorovné | m2 | 352.855 |  | 0 | CS ÚRS 2017 01 |  |  | základní |  | 0 | 0 | 0 | 0.004 | 1.4114 | 16 | K | 2 |  |  |  | ROZPOCET | 0 | 0 | 0 | 0 | 0 | 1 | 0 | 16 | 30956434
| PP |  | Odstranění izolace proti zemní vlhkosti na ploše vodorovné V | [15 empty] | PP | 2
| VV |  | 15,7442 |  | 15.744 | [13 empty] | VV | 2 | 2 | True | 0 | ROZPOCET
| VV |  | 35,9413 |  | 35.941 | [13 empty] | VV | 2 | 2 | True | 0 | ROZPOCET
| VV |  | 55,2128 |  | 55.213 | [13 empty] | VV | 2 | 2 | True | 0 | ROZPOCET
| VV |  | 49,3652 |  | 49.365 | [13 empty] | VV | 2 | 2 | True | 0 | ROZPOCET
| VV |  | 92,4034 |  | 92.403 | [13 empty] | VV | 2 | 2 | True | 0 | ROZPOCET
| VV |  | 4,8195 |  | 4.82 | [13 empty] | VV | 2 | 2 | True | 0 | ROZPOCET
| VV |  | (82,5766-1,6191) |  | 80.958 | [13 empty] | VV | 2 | 2 | True | 0 | ROZPOCET
| VV |  | (53,665-35,2544) |  | 18.411 | [13 empty] | VV | 2 | 2 | True | 0 | ROZPOCET
106 | K | 711413110-P3 | Izolace proti vodě za studena vodorovné - hydroizolační stěrka - kompletní provedení včetně opracování všech detailů a dodávky a montáže všech systémových doplňků | m2 | 23.46 |  | 0 |  |  |  | základní |  | 0 | 0.006 | 0.14076 | 0 | 0 | 16 | K | 2 |  |  |  | ROZPOCET | 0 | 0 | 0 | 0 | 0 | 1 | 0 | 16 | -340364709
| VV |  | "skladba podlah P3" (6,93+7,32+5,68+3,53) |  | 23.46 | [13 empty] | VV | 2 | 2 | True | 1 | ROZPOCET
107 | K | 711471051 | Provedení vodorovné izolace proti tlakové vodě termoplasty volně položenou fólií PVC | m2 | 321.497 |  | 0 | CS ÚRS 2017 01 |  |  | základní |  | 0 | 3.2997e-05 | 0.010608 | 0 | 0 | 16 | K | 2 |  |  |  | ROZPOCET | 0 | 0 | 0 | 0 | 0 | 1 | 0 | 16 | 1853952
| PP |  | Provedení izolace proti povrchové a podpovrchové tlakové vodě termoplasty na ploše vodorovné V folií PVC lepenou | [15 empty] | PP | 2
| VV |  | "skladba podlah P2" (63,55+9,15+5,13+37,16+46,46+36,30+72,40+53,35+8,85) |  | 332.35 | [13 empty] | VV | 2 | 2 | True | 0 | ROZPOCET
| VV |  | "skladba podlah P3" (6,93+7,32+5,68+3,53) |  | 23.46 | [13 empty] | VV | 2 | 2 | True | 0 | ROZPOCET
| VV |  | (0,17)*(54,0204-0,366*2+25,8435+32,0919+30,9228+41,2903+5,1239+20,8546+10,781+15,7604+9,7797+13,9529+7,6575+7,58+8,3566+18,1872+27,0635+38,3123)*2 |  | 124.728 | [13 empty] | VV | 2 | 2 | True | 0 | ROZPOCET
| VV |  | (0,12+0,05)*(25,8613+12,3943+9,0294+27,2562+7,3792+8,911+28,9845-4,1125+9,2569+9,2531+12,3849+10,6313)*2 |  | 53.458 | [13 empty] | VV | 2 | 2 | True | 0 | ROZPOCET
| VV |  | (0,12+0,05)*-(0,8+0,8+0,7*2+0,7*2+0,8*2+0,7*2+0,7*2+0,7*2+0,8*2+0,8*2+1,05*2+0,9+1,738+1,84+1,4+2*2+2,26+0,8*2+4,065*2+1,005*2+0,98*2+0,9*2+1,4*2)*2 |  | -15.619 | [13 empty] | VV | 2 | 2 | True | 0 | ROZPOCET
| VV |  | -(0,12+0,05)*(0,8+0,7*2+0,7*2+0,6*2+0,6*2+0,7*2+0,7*4+0,9*2+0,7*2)*2 |  | -4.556 | [13 empty] | VV | 2 | 2 | True | 0 | ROZPOCET
| VV |  | -(0,12+0,05)*(37,753+12,918+9,11+8,871+8,92+8,97+11,71+51,064-0,1*2-1,735-1,84-0,87-1,05-0,77-0,87+7,15-0,87-0,77-0,7*2-1,3+4,09)*3 |  | -75.929 | [13 empty] | VV | 2 | 2 | True | 0 | ROZPOCET
| VV |  | "nad výstupy VZT" | [15 empty] | VV | 2 | 1 | True | 0 | ROZPOCET
| VV |  | -(0,79*2+0,5*2+0,6+0,8*2+0,53*3+0,3)*2 |  | -13.34 | [13 empty] | VV | 2 | 2 | False | 0 | ROZPOCET
| VV |  | "odvětrání podlahy" -0,15*(35,924+26,767+0,35*6+18,645+24,297+42,261+9,902+18,9)*1 |  | -26.819 | [13 empty] | VV | 2 | 2 | True | 0 | ROZPOCET
| VV |  | -0,35*(12,838+20,571+46,375+37,271+39,275+28,95)*1 |  | -64.848 | [13 empty] | VV | 2 | 2 | True | 0 | ROZPOCET
| VV |  | -0,075*(30,486+40,126+31,382+46,724+22,26+15)*1 |  | -13.948 | [13 empty] | VV | 2 | 2 | True | 0 | ROZPOCET
| VV |  | "rozšíření podesty - zdvihací plošina" | [15 empty] | VV | 2 | 1 | True | 0 | ROZPOCET
| VV |  | 1,60*1,60 |  | 2.56 | [13 empty] | VV | 2 | 2 | True | 0 | ROZPOCET
108 | M | 283220840 | zemní protiradonová izolační fólie tl. 1,5 mm, šířka 2,05 délka role 20 m | m2 | 363.292 |  | 0 | CS ÚRS 2017 01 |  |  | základní |  | 0 | 0.00196 | 0.71205 | 0 | 0 | 32 | M | 2 |  |  |  | ROZPOCET | 0 | 0 | 0 | 0 | 0 | 1 | 0 | 16 | 614863578
| PP |  | zemní protiradonová izolační fólie tl. 1,5 mm, šířka 2,05 délka role 20 m | [15 empty] | PP | 2
| VV |  | 321,497 |  | 321.497 | [13 empty] | VV | 2 | 2 | True | 0 | ROZPOCET
| VV |  | 321,497*1,13 'Přepočtené koeficientem množství |  | 363.292 | [13 empty] | VV | 2 | 2 | False | 1 | ROZPOCET
109 | K | 711471051-1 | Provedení vodorovné izolace proti tlakové vodě termoplasty volně položenou fólií PVC | m2 | 1.95 |  | 0 |  |  |  | základní |  | 0 | 3e-05 | 5.85e-05 | 0 | 0 | 16 | K | 2 |  |  |  | ROZPOCET | 0 | 0 | 0 | 0 | 0 | 1 | 0 | 16 | 160772998
| PP |  | Provedení vodorovné izolace proti tlakové vodě termoplasty volně položenou fólií PVC | [15 empty] | PP | 2
| VV |  | "006" | [15 empty] | VV | 2 | 1 | True | 0 | ROZPOCET
| VV |  | 1,5*1,3 |  | 1.95 | [13 empty] | VV | 2 | 2 | True | 0 | ROZPOCET
110 | M | 283220840-2 | zemní protiradonová izolační fólie tl. 1,5 mm, šířka 2,05 délka role 20 m | m2 | 2.145 |  | 0 |  |  |  | základní |  | 0 | 0.00196 | 0.0042042 | 0 | 0 | 32 | M | 2 |  |  |  | ROZPOCET | 0 | 0 | 0 | 0 | 0 | 1 | 0 | 16 | 597197787
| PP |  | zemní protiradonová izolační fólie tl. 1,5 mm, šířka 2,05 délka role 20 m | [15 empty] | PP | 2
| VV |  | "006" | [15 empty] | VV | 2 | 1 | True | 0 | ROZPOCET
| VV |  | 1,5*1,3 |  | 1.95 | [13 empty] | VV | 2 | 2 | True | 0 | ROZPOCET
| VV |  | 1,95*1,1 'Přepočtené koeficientem množství |  | 2.145 | [13 empty] | VV | 2 | 2 | False | 1 | ROZPOCET
111 | K | 711472051 | Provedení svislé izolace proti tlakové vodě termoplasty volně položenou fólií PVC | m2 | 42.425 |  | 0 | CS ÚRS 2017 01 |  |  | základní |  | 0 | 5.2995e-05 | 0.0022483 | 0 | 0 | 16 | K | 2 |  |  |  | ROZPOCET | 0 | 0 | 0 | 0 | 0 | 1 | 0 | 16 | -1614906503
| PP |  | Provedení izolace proti povrchové a podpovrchové tlakové vodě termoplasty na ploše svislé S folií PVC lepenou | [15 empty] | PP | 2
| VV |  | 1*(2,037+3,6+2,14+7,564+8,391+5,452) |  | 29.184 | [13 empty] | VV | 2 | 2 | True | 0 | ROZPOCET
| VV |  | 1*1,567 |  | 1.567 | [13 empty] | VV | 2 | 2 | True | 0 | ROZPOCET
| VV |  | 1*(2,1+2,35) |  | 4.45 | [13 empty] | VV | 2 | 2 | True | 0 | ROZPOCET
| VV |  | "rozšíření podesty - zdvihací plošina" | [15 empty] | VV | 2 | 1 | True | 0 | ROZPOCET
| VV |  | 1,60*3*1,505 |  | 7.224 | [13 empty] | VV | 2 | 2 | True | 0 | ROZPOCET
112 | M | 283220840-1 | zemní protiradonová izolační fólie tl. 1,5 mm, šířka 2,05 délka role 20 m | m2 | 47.94 |  | 0 |  |  |  | základní |  | 0 | 0.00196 | 0.093962 | 0 | 0 | 32 | M | 2 |  |  |  | ROZPOCET | 0 | 0 | 0 | 0 | 0 | 1 | 0 | 16 | 543638019
| PP |  | zemní protiradonová izolační fólie tl. 1,5 mm, šířka 2,05 délka role 20 m | [15 empty] | PP | 2
| VV |  | 1*(2,037+3,6+2,14+7,564+8,391+5,452) |  | 29.184 | [13 empty] | VV | 2 | 2 | True | 0 | ROZPOCET
| VV |  | 1*1,567 |  | 1.567 | [13 empty] | VV | 2 | 2 | True | 0 | ROZPOCET
| VV |  | 1*(2,1+2,35) |  | 4.45 | [13 empty] | VV | 2 | 2 | True | 0 | ROZPOCET
| VV |  | "rozšíření podesty - zdvihací plošina" | [15 empty] | VV | 2 | 1 | True | 0 | ROZPOCET
| VV |  | 1,60*3*1,505 |  | 7.224 | [13 empty] | VV | 2 | 2 | True | 0 | ROZPOCET
| VV |  | 42,425*1,13 'Přepočtené koeficientem množství |  | 47.94 | [13 empty] | VV | 2 | 2 | False | 1 | ROZPOCET
113 | K | 711472051-1 | Provedení svislé izolace proti tlakové vodě termoplasty volně položenou fólií PVC - šachty | m2 | 14.545 |  | 0 |  |  |  | základní |  | 0 | 5e-05 | 0.00072725 | 0 | 0 | 16 | K | 2 |  |  |  | ROZPOCET | 0 | 0 | 0 | 0 | 0 | 1 | 0 | 16 | -1682377104
| PP |  | Provedení svislé izolace proti tlakové vodě termoplasty volně položenou fólií PVC - šachty | [15 empty] | PP | 2
| VV |  | "zděná šachta" | [15 empty] | VV | 2 | 1 | True | 0 | ROZPOCET
| VV |  | 1,31*2*0,97 |  | 2.541 | [13 empty] | VV | 2 | 2 | True | 0 | ROZPOCET
| VV |  | 1,12*2*0,97 |  | 2.173 | [13 empty] | VV | 2 | 2 | True | 0 | ROZPOCET
| VV |  | 1,12*2*0,97 |  | 2.173 | [13 empty] | VV | 2 | 2 | True | 0 | ROZPOCET
| VV |  | 1,29*2*0,97 |  | 2.503 | [13 empty] | VV | 2 | 2 | True | 0 | ROZPOCET
| VV |  | 1,099*2*1,07 |  | 2.352 | [13 empty] | VV | 2 | 2 | True | 0 | ROZPOCET
| VV |  | 1,31*2*1,07 |  | 2.803 | [13 empty] | VV | 2 | 2 | True | 0 | ROZPOCET
114 | M | 283220840-3 | zemní protiradonová izolační fólie tl. 1,5 mm, šířka 2,05 délka role 20 m - šachty | m2 | 16 |  | 0 |  |  |  | základní |  | 0 | 0.00196 | 0.03136 | 0 | 0 | 32 | M | 2 |  |  |  | ROZPOCET | 0 | 0 | 0 | 0 | 0 | 1 | 0 | 16 | -1741465973
| PP |  | zemní protiradonová izolační fólie tl. 1,5 mm, šířka 2,05 délka role 20 m - šachty | [15 empty] | PP | 2
| VV |  | "zděná šachta" | [15 empty] | VV | 2 | 1 | True | 0 | ROZPOCET
| VV |  | 1,31*2*0,97 |  | 2.541 | [13 empty] | VV | 2 | 2 | True | 0 | ROZPOCET
| VV |  | 1,12*2*0,97 |  | 2.173 | [13 empty] | VV | 2 | 2 | True | 0 | ROZPOCET
| VV |  | 1,12*2*0,97 |  | 2.173 | [13 empty] | VV | 2 | 2 | True | 0 | ROZPOCET
| VV |  | 1,29*2*0,97 |  | 2.503 | [13 empty] | VV | 2 | 2 | True | 0 | ROZPOCET
| VV |  | 1,099*2*1,07 |  | 2.352 | [13 empty] | VV | 2 | 2 | True | 0 | ROZPOCET
| VV |  | 1,31*2*1,07 |  | 2.803 | [13 empty] | VV | 2 | 2 | True | 0 | ROZPOCET
| VV |  | 14,545*1,1 'Přepočtené koeficientem množství |  | 16 | [13 empty] | VV | 2 | 2 | False | 1 | ROZPOCET
115 | K | 711491171 | Provedení izolace proti tlakové vodě vodorovné z textilií vrstva podkladní | m2 | 391.012 |  | 0 | CS ÚRS 2017 01 |  |  | základní |  | 0 | 0 | 0 | 0 | 0 | 16 | K | 2 |  |  |  | ROZPOCET | 0 | 0 | 0 | 0 | 0 | 1 | 0 | 16 | 1879282518
| PP |  | Provedení izolace proti povrchové a podpovrchové tlakové vodě ostatní na ploše vodorovné V z textilií, vrstvy podkladní | [15 empty] | PP | 2
| VV |  | "skladba podlah P2" (63,55+9,15+5,13+37,16+46,46+36,30+72,40+53,35+8,85) |  | 332.35 | [13 empty] | VV | 2 | 2 | True | 0 | ROZPOCET
| VV |  | "skladba podlah P3" (6,93+7,32+5,68+3,53) |  | 23.46 | [13 empty] | VV | 2 | 2 | True | 0 | ROZPOCET
| VV |  | (0,17)*(54,0204-0,366*2+25,8435+32,0919+30,9228+41,2903+5,1239+20,8546+10,781+15,7604+9,7797+13,9529+7,6575+7,58+8,3566+18,1872+27,0635+38,3123)*4 |  | 249.456 | [13 empty] | VV | 2 | 2 | True | 0 | ROZPOCET
| VV |  | (0,12+0,05)*(25,8613+12,3943+9,0294+27,2562+7,3792+8,911+28,9845-4,1125+9,2569+9,2531+12,3849+10,6313)*4 |  | 106.916 | [13 empty] | VV | 2 | 2 | True | 0 | ROZPOCET
| VV |  | (0,12+0,05)*-(0,8+0,8+0,7*2+0,7*2+0,8*2+0,7*2+0,7*2+0,7*2+0,8*2+0,8*2+1,05*2+0,9+1,738+1,84+1,4+2*2+2,26+0,8*2+4,065*2+1,005*2+0,98*2+0,9*2+1,4*2)*4 |  | -31.238 | [13 empty] | VV | 2 | 2 | True | 0 | ROZPOCET
| VV |  | -(0,12+0,05)*(0,8+0,7*2+0,7*2+0,6*2+0,6*2+0,7*2+0,7*4+0,9*2+0,7*2)*4 |  | -9.112 | [13 empty] | VV | 2 | 2 | True | 0 | ROZPOCET
| VV |  | -(0,12+0,05)*(37,753+12,918+9,11+8,871+8,92+8,97+11,71+51,064-0,1*2-1,735-1,84-0,87-1,05-0,77-0,87+7,15-0,87-0,77-0,7*2-1,3+4,09)*4 |  | -101.239 | [13 empty] | VV | 2 | 2 | True | 0 | ROZPOCET
| VV |  | "zděná šachta" | [15 empty] | VV | 2 | 1 | True | 0 | ROZPOCET
| VV |  | 1,31*2*0,97*2 |  | 5.083 | [13 empty] | VV | 2 | 2 | True | 0 | ROZPOCET
| VV |  | 1,12*2*0,97*2 |  | 4.346 | [13 empty] | VV | 2 | 2 | True | 0 | ROZPOCET
| VV |  | 1,12*2*0,97*2 |  | 4.346 | [13 empty] | VV | 2 | 2 | True | 0 | ROZPOCET
| VV |  | 1,29*2*0,97*2 |  | 5.005 | [13 empty] | VV | 2 | 2 | True | 0 | ROZPOCET
| VV |  | 1,099*2*1,07*2 |  | 4.704 | [13 empty] | VV | 2 | 2 | True | 0 | ROZPOCET
| VV |  | 1,31*2*1,07*2 |  | 5.607 | [13 empty] | VV | 2 | 2 | True | 0 | ROZPOCET
| VV |  | "odvětrání podlahy" -0,15*(35,924+26,767+0,35*6+18,645+24,297+42,261+9,902+18,9)*2 |  | -53.639 | [13 empty] | VV | 2 | 2 | True | 0 | ROZPOCET
| VV |  | -0,35*(12,838+20,571+46,375+37,271+39,275+28,95)*2 |  | -129.696 | [13 empty] | VV | 2 | 2 | True | 0 | ROZPOCET
| VV |  | -0,075*(30,486+40,126+31,382+46,724+22,26+15)*2 |  | -27.897 | [13 empty] | VV | 2 | 2 | True | 0 | ROZPOCET
| VV |  | "rozšíření podesty - zdvihací plošina" | [15 empty] | VV | 2 | 1 | True | 0 | ROZPOCET
| VV |  | 1,60*1,60 |  | 2.56 | [13 empty] | VV | 2 | 2 | True | 0 | ROZPOCET
116 | K | 711491172 | Provedení izolace proti tlakové vodě vodorovné z textilií vrstva ochranná | m2 | 391.012 |  | 0 | CS ÚRS 2017 01 |  |  | základní |  | 0 | 0 | 0 | 0 | 0 | 16 | K | 2 |  |  |  | ROZPOCET | 0 | 0 | 0 | 0 | 0 | 1 | 0 | 16 | 1964343744
| PP |  | Provedení izolace proti povrchové a podpovrchové tlakové vodě ostatní na ploše vodorovné V z textilií, vrstvy ochranné | [15 empty] | PP | 2
| VV |  | "skladba podlah P2" (63,55+9,15+5,13+37,16+46,46+36,30+72,40+53,35+8,85) |  | 332.35 | [13 empty] | VV | 2 | 2 | True | 0 | ROZPOCET
| VV |  | "skladba podlah P3" (6,93+7,32+5,68+3,53) |  | 23.46 | [13 empty] | VV | 2 | 2 | True | 0 | ROZPOCET
| VV |  |  |  | 0 | [13 empty] | VV | 2 | 2 | False | 0 | ROZPOCET
| VV |  | "vytažení izolace" | [15 empty] | VV | 2 | 1 | False | 0 | ROZPOCET
| VV |  | (0,17)*(54,0204-0,366*2+25,8435+32,0919+30,9228+41,2903+5,1239+20,8546+10,781+15,7604+9,7797+13,9529+7,6575+7,58+8,3566+18,1872+27,0635+38,3123)*4 |  | 249.456 | [13 empty] | VV | 2 | 2 | True | 0 | ROZPOCET
| VV |  | (0,12+0,05)*(25,8613+12,3943+9,0294+27,2562+7,3792+8,911+28,9845-4,1125+9,2569+9,2531+12,3849+10,6313)*4 |  | 106.916 | [13 empty] | VV | 2 | 2 | True | 0 | ROZPOCET
| VV |  | (0,12+0,05)*-(0,8+0,8+0,7*2+0,7*2+0,8*2+0,7*2+0,7*2+0,7*2+0,8*2+0,8*2+1,05*2+0,9+1,738+1,84+1,4+2*2+2,26+0,8*2+4,065*2+1,005*2+0,98*2+0,9*2+1,4*2)*4 |  | -31.238 | [13 empty] | VV | 2 | 2 | True | 0 | ROZPOCET
| VV |  | -(0,12+0,05)*(0,8+0,7*2+0,7*2+0,6*2+0,6*2+0,7*2+0,7*4+0,9*2+0,7*2)*4 |  | -9.112 | [13 empty] | VV | 2 | 2 | True | 0 | ROZPOCET
| VV |  | -(0,12+0,05)*(37,753+12,918+9,11+8,871+8,92+8,97+11,71+51,064-0,1*2-1,735-1,84-0,87-1,05-0,77-0,87+7,15-0,87-0,77-0,7*2-1,3+4,09)*4 |  | -101.239 | [13 empty] | VV | 2 | 2 | True | 0 | ROZPOCET
| VV |  | 0 |  | 0 | [13 empty] | VV | 2 | 2 | False | 0 | ROZPOCET
| VV |  |  |  | 0 | [13 empty] | VV | 2 | 2 | False | 0 | ROZPOCET
| VV |  | "zděná šachta" | [15 empty] | VV | 2 | 1 | True | 0 | ROZPOCET
| VV |  | 1,31*2*0,97*2 |  | 5.083 | [13 empty] | VV | 2 | 2 | True | 0 | ROZPOCET
| VV |  | 1,12*2*0,97*2 |  | 4.346 | [13 empty] | VV | 2 | 2 | True | 0 | ROZPOCET
| VV |  | 1,12*2*0,97*2 |  | 4.346 | [13 empty] | VV | 2 | 2 | True | 0 | ROZPOCET
| VV |  | 1,29*2*0,97*2 |  | 5.005 | [13 empty] | VV | 2 | 2 | True | 0 | ROZPOCET
| VV |  | 1,099*2*1,07*2 |  | 4.704 | [13 empty] | VV | 2 | 2 | True | 0 | ROZPOCET
| VV |  | 1,31*2*1,07*2 |  | 5.607 | [13 empty] | VV | 2 | 2 | True | 0 | ROZPOCET
| VV |  |  |  | 0 | [13 empty] | VV | 2 | 2 | False | 0 | ROZPOCET
| VV |  | "odvětrání podlahy" -0,15*(35,924+26,767+0,35*6+18,645+24,297+42,261+9,902+18,9)*2 |  | -53.639 | [13 empty] | VV | 2 | 2 | True | 0 | ROZPOCET
| VV |  | -0,35*(12,838+20,571+46,375+37,271+39,275+28,95)*2 |  | -129.696 | [13 empty] | VV | 2 | 2 | True | 0 | ROZPOCET
| VV |  | -0,075*(30,486+40,126+31,382+46,724+22,26+15)*2 |  | -27.897 | [13 empty] | VV | 2 | 2 | True | 0 | ROZPOCET
| VV |  |  |  | 0 | [13 empty] | VV | 2 | 2 | False | 0 | ROZPOCET
| VV |  | "rozšíření podesty - zdvihací plošina" | [15 empty] | VV | 2 | 1 | True | 0 | ROZPOCET
| VV |  | 1,60*1,60 |  | 2.56 | [13 empty] | VV | 2 | 2 | True | 0 | ROZPOCET
| VV |  | Součet |  | 391.012 | [13 empty] | VV | 2 | 4 | False | 1 | ROZPOCET
117 | M | 693110380 | geotextilie 300 g/m2 | m2 | 821.125 |  | 0 | CS ÚRS 2017 01 |  |  | základní |  | 0 | 0.00029 | 0.23813 | 0 | 0 | 32 | M | 2 |  |  |  | ROZPOCET | 0 | 0 | 0 | 0 | 0 | 1 | 0 | 16 | 787933214
| PP |  | geotextilie 300 g/m2 | [15 empty] | PP | 2
| VV |  | 391,012*2 |  | 782.024 | [13 empty] | VV | 2 | 2 | True | 0 | ROZPOCET
| VV |  | 782,024*1,05 'Přepočtené koeficientem množství |  | 821.125 | [13 empty] | VV | 2 | 2 | False | 1 | ROZPOCET
118 | K | 998711202 | Přesun hmot procentní pro izolace proti vodě, vlhkosti a plynům v objektech v do 12 m | % |  |  | 0 | CS ÚRS 2017 01 |  |  | základní |  | 0 | 0 | 0 | 0 | 0 | 16 | K | 2 |  |  |  | ROZPOCET | 0 | 0 | 0 | 0 | 0 | 1 | 0 | 16 | 946488926
| PP |  | Přesun hmot pro izolace proti vodě, vlhkosti a plynům stanovený procentní sazbou z ceny vodorovná dopravní vzdálenost do 50 m v objektech výšky přes 6 do 12 m | [15 empty] | PP | 2
| D | 713 | Izolace tepelné |  |  |  | 0 | [5 empty] | 0 |  | 1.1202 |  | 0.97035 | 2 | D | 1 |  |  |  | ROZPOCET | [6 empty] | 0
119 | K | 713110823 | Odstranění tepelné izolace stropů volně kladených z polystyrenu tl přes 100 mm | m2 | 352.855 |  | 0 | CS ÚRS 2017 01 |  |  | základní |  | 0 | 0 | 0 | 0.00275 | 0.97035 | 16 | K | 2 |  |  |  | ROZPOCET | 0 | 0 | 0 | 0 | 0 | 1 | 0 | 16 | -190183725
| PP |  | Odstranění tepelné izolace běžných stavebních konstrukcí z rohoží, pásů, dílců, desek, bloků stropů nebo podhledů volně kladených z polystyrenu, tloušťka izolace přes 100 mm | [15 empty] | PP | 2
| VV |  | 15,7442 |  | 15.744 | [13 empty] | VV | 2 | 2 | True | 0 | ROZPOCET
| VV |  | 35,9413 |  | 35.941 | [13 empty] | VV | 2 | 2 | True | 0 | ROZPOCET
| VV |  | 55,2128 |  | 55.213 | [13 empty] | VV | 2 | 2 | True | 0 | ROZPOCET
| VV |  | 49,3652 |  | 49.365 | [13 empty] | VV | 2 | 2 | True | 0 | ROZPOCET
| VV |  | 92,4034 |  | 92.403 | [13 empty] | VV | 2 | 2 | True | 0 | ROZPOCET
| VV |  | 4,8195 |  | 4.82 | [13 empty] | VV | 2 | 2 | True | 0 | ROZPOCET
| VV |  | (82,5766-1,6191) |  | 80.958 | [13 empty] | VV | 2 | 2 | True | 0 | ROZPOCET
| VV |  | (53,665-35,2544) |  | 18.411 | [13 empty] | VV | 2 | 2 | True | 0 | ROZPOCET
120 | K | 713121111 | Montáž izolace tepelné podlah volně kladenými rohožemi, pásy, dílci, deskami 1 vrstva | m2 | 355.81 |  | 0 | CS ÚRS 2017 01 |  |  | základní |  | 0 | 0 | 0 | 0 | 0 | 16 | K | 2 |  |  |  | ROZPOCET | 0 | 0 | 0 | 0 | 0 | 1 | 0 | 16 | -1381446050
| PP |  | Montáž tepelné izolace běžných stavebních konstrukcí podlah rohožemi, pásy, deskami, dílci, bloky (izolační materiál ve specifikaci) kladenými volně jednovrstvá | [15 empty] | PP | 2
| VV |  | "skladba podlah P2" (63,55+9,15+5,13+37,16+46,46+36,30+72,40+53,35+8,85) |  | 332.35 | [13 empty] | VV | 2 | 2 | True | 0 | ROZPOCET
| VV |  | "skladba podlah P3" (6,93+7,32+5,68+3,53) |  | 23.46 | [13 empty] | VV | 2 | 2 | True | 0 | ROZPOCET
| VV |  | "nad výstupy VZT" | [15 empty] | VV | 2 | 1 | True | 0 | ROZPOCET
121 | M | 283764220 | deska z extrudovaného polystyrénu XPS tl. 100 mm | m2 | 362.926 |  | 0 | CS ÚRS 2017 01 |  |  | základní |  | 0 | 0.003 | 1.0888 | 0 | 0 | 32 | M | 2 |  |  |  | ROZPOCET | 0 | 0 | 0 | 0 | 0 | 1 | 0 | 16 | -1389491182
| PP |  | deska z extrudovaného polystyrénu XPS tl. 100 mm | [15 empty] | PP | 2
| VV |  | "skladba podlah P2" (63,55+9,15+5,13+37,16+46,46+36,30+72,40+53,35+8,85) |  | 332.35 | [13 empty] | VV | 2 | 2 | True | 0 | ROZPOCET
| VV |  | "skladba podlah P3" (6,93+7,32+5,68+3,53) |  | 23.46 | [13 empty] | VV | 2 | 2 | True | 0 | ROZPOCET
| VV |  | 355,81*1,02 'Přepočtené koeficientem množství |  | 362.926 | [13 empty] | VV | 2 | 2 | False | 1 | ROZPOCET
122 | M | 283723050 | deska z pěnového polystyrenu bílá EPS 100 S 1000 x 1000 x 50 mm | m2 | 6.803 |  | 0 | CS ÚRS 2017 01 |  |  | základní |  | 0 | 0.00125 | 0.0085038 | 0 | 0 | 32 | M | 2 |  |  |  | ROZPOCET | 0 | 0 | 0 | 0 | 0 | 1 | 0 | 16 | -1766277081
| PP |  | desky z lehčených plastů desky z pěnového polystyrénu - samozhášivého EN 13 163 - EPS 002/03 rozměry desek - 1000 x 1000 mm nebo 1000 x 500 mm typ EPS 100 S stabil, objemová hmotnost 20 - 25 kg/m3 tepelně izolační desky pro izolace ploché střechy nebo podlahy s běžným zatížením formát 1000 x 500 mm 50 mm | [15 empty] | PP | 2
| VV |  | "nad výstupy VZT" | [15 empty] | VV | 2 | 1 | True | 0 | ROZPOCET
| VV |  | 0,79*2+0,5*2+0,6+0,8*2+0,53*3+0,3 |  | 6.67 | [13 empty] | VV | 2 | 2 | False | 0 | ROZPOCET
| VV |  | 6,67*1,02 'Přepočtené koeficientem množství |  | 6.803 | [13 empty] | VV | 2 | 2 | False | 1 | ROZPOCET
123 | K | 713131151 | Montáž izolace tepelné stěn a základů volně vloženými rohožemi, pásy, dílci, deskami 1 vrstva | m2 | 11.253 |  | 0 | CS ÚRS 2017 01 |  |  | základní |  | 0 | 0 | 0 | 0 | 0 | 16 | K | 2 |  |  |  | ROZPOCET | 0 | 0 | 0 | 0 | 0 | 1 | 0 | 16 | -323293121
| PP |  | Montáž tepelné izolace stěn rohožemi, pásy, deskami, dílci, bloky (izolační materiál ve specifikaci) vložením jednovrstvě | [15 empty] | PP | 2
| VV |  | "009+007" 3,41*3,30 |  | 11.253 | [13 empty] | VV | 2 | 2 | True | 1 | ROZPOCET
124 | M | 283723080 | deska z pěnového polystyrenu bílá EPS 100 S 1000 x 1000 x 80 mm | m2 | 11.478 |  | 0 | CS ÚRS 2017 01 |  |  | základní |  | 0 | 0.002 | 0.022956 | 0 | 0 | 32 | M | 2 |  |  |  | ROZPOCET | 0 | 0 | 0 | 0 | 0 | 1 | 0 | 16 | -672995460
| PP |  | desky z lehčených plastů desky z pěnového polystyrénu - samozhášivého EN 13 163 - EPS 002/03 rozměry desek - 1000 x 1000 mm nebo 1000 x 500 mm typ EPS 100 S stabil, objemová hmotnost 20 - 25 kg/m3 tepelně izolační desky pro izolace ploché střechy nebo podlahy s běžným zatížením formát 1000 x 500 mm 80 mm | [15 empty] | PP | 2
| VV |  | 11,253*1,02 'Přepočtené koeficientem množství |  | 11.478 | [13 empty] | VV | 2 | 2 | False | 1 | ROZPOCET
125 | K | 998713202 | Přesun hmot procentní pro izolace tepelné v objektech v do 12 m | % |  |  | 0 | CS ÚRS 2017 01 |  |  | základní |  | 0 | 0 | 0 | 0 | 0 | 16 | K | 2 |  |  |  | ROZPOCET | 0 | 0 | 0 | 0 | 0 | 1 | 0 | 16 | -1826554079
| PP |  | Přesun hmot pro izolace tepelné stanovený procentní sazbou z ceny vodorovná dopravní vzdálenost do 50 m v objektech výšky přes 6 do 12 m | [15 empty] | PP | 2
| D | 721 | Zdravotechnika - vnitřní kanalizace |  |  |  | 0 | [5 empty] | 0 |  | 0 |  | 0.11637 | 2 | D | 1 |  |  |  | ROZPOCET | [6 empty] | 0
| D | D5 | Kanalizace |  |  |  | 0 | [5 empty] | 0 |  | 0 |  | 0 | 2 | D | 2 |  |  |  | ROZPOCET | [6 empty] | 0
126 | K | Pol77 | Potrubí z PVC KG v zemi (Položka obsahuje potrubí včetně tvarovek, kladení a montáž, Měřeno v metrech v ose potrubí včetně tvarovek) 110 | m | 18 |  | 0 |  |  |  | základní |  | 0 | 0 | 0 | 0 | 0 | 4 | K | 3 |  |  |  | ROZPOCET | 0 | 0 | 0 | 0 | 0 | 1 | 0 | 4 | 267823555
| PP |  | Potrubí z PVC KG v zemi (Položka obsahuje potrubí včetně tvarovek, kladení a montáž, Měřeno v metrech v ose potrubí včetně tvarovek) 110 | [15 empty] | PP | 3
127 | K | Pol78 | Potrubí z PVC KG v zemi (Položka obsahuje potrubí včetně tvarovek, kladení a montáž, Měřeno v metrech v ose potrubí včetně tvarovek) 125 | m | 70 |  | 0 |  |  |  | základní |  | 0 | 0 | 0 | 0 | 0 | 4 | K | 3 |  |  |  | ROZPOCET | 0 | 0 | 0 | 0 | 0 | 1 | 0 | 4 | 1093576903
| PP |  | 125 | [15 empty] | PP | 3
128 | K | Pol115 | Potrubí z PVC KG v zemi (Položka obsahuje potrubí včetně tvarovek, kladení a montáž, Měřeno v metrech v ose potrubí včetně tvarovek) 150 | m | 37 |  | 0 |  |  |  | základní |  | 0 | 0 | 0 | 0 | 0 | 4 | K | 3 |  |  |  | ROZPOCET | 0 | 0 | 0 | 0 | 0 | 1 | 0 | 4 | 1397550444
| PP |  | 150 | [15 empty] | PP | 3
129 | K | Pol116 | Potrubí z PVC KG v zemi (Položka obsahuje potrubí včetně tvarovek, kladení a montáž, Měřeno v metrech v ose potrubí včetně tvarovek) 200 | m | 2 |  | 0 |  |  |  | základní |  | 0 | 0 | 0 | 0 | 0 | 4 | K | 3 |  |  |  | ROZPOCET | 0 | 0 | 0 | 0 | 0 | 1 | 0 | 4 | -1326735362
| PP |  | 200 | [15 empty] | PP | 3
130 | K | Pol117 | Potrubí z trub PPs (HT) odpadní (Položka obsahuje potrubí včetně tvarovek, kladení a montáž, spojovací materiál, upevňovací materiál, lešenářský materiál. Měřeno v ose potrubí včetně tvarovek) 75 | m | 5 |  | 0 |  |  |  | základní |  | 0 | 0 | 0 | 0 | 0 | 4 | K | 3 |  |  |  | ROZPOCET | 0 | 0 | 0 | 0 | 0 | 1 | 0 | 4 | -983993181
| PP |  | Potrubí z trub PPs (HT) odpadní (Položka obsahuje potrubí včetně tvarovek, kladení a montáž, spojovací materiál, upevňovací materiál, lešenářský materiál. Měřeno v ose potrubí včetně tvarovek) 75 | [15 empty] | PP | 3
131 | K | Pol118 | Potrubí z trub PPs (HT) odpadní (Položka obsahuje potrubí včetně tvarovek, kladení a montáž, spojovací materiál, upevňovací materiál, lešenářský materiál. Měřeno v ose potrubí včetně tvarovek) 110 | m | 16 |  | 0 |  |  |  | základní |  | 0 | 0 | 0 | 0 | 0 | 4 | K | 3 |  |  |  | ROZPOCET | 0 | 0 | 0 | 0 | 0 | 1 | 0 | 4 | -1883781800
| PP |  | 110 | [15 empty] | PP | 3
132 | K | Pol119 | Potrubí z trub PPs (HT) připojovací (Položka obsahuje potrubí včetně tvarovek, kladení a montáž, spojovací materiál, upevňovací materiál, lešenářský materiál. Měřeno v ose potrubí včetně tvarovek) 40 | m | 2 |  | 0 |  |  |  | základní |  | 0 | 0 | 0 | 0 | 0 | 4 | K | 3 |  |  |  | ROZPOCET | 0 | 0 | 0 | 0 | 0 | 1 | 0 | 4 | 2133770753
| PP |  | Potrubí z trub PPs (HT) připojovací (Položka obsahuje potrubí včetně tvarovek, kladení a montáž, spojovací materiál, upevňovací materiál, lešenářský materiál. Měřeno v ose potrubí včetně tvarovek) 40 | [15 empty] | PP | 3
133 | K | Pol120 | Potrubí z trub PPs (HT) připojovací (Položka obsahuje potrubí včetně tvarovek, kladení a montáž, spojovací materiál, upevňovací materiál, lešenářský materiál. Měřeno v ose potrubí včetně tvarovek) 50 | m | 6 |  | 0 |  |  |  | základní |  | 0 | 0 | 0 | 0 | 0 | 4 | K | 3 |  |  |  | ROZPOCET | 0 | 0 | 0 | 0 | 0 | 1 | 0 | 4 | -1604729744
| PP |  | 50 | [15 empty] | PP | 3
134 | K | Pol121 | Potrubí z trub PPs (HT) připojovací (Položka obsahuje potrubí včetně tvarovek, kladení a montáž, spojovací materiál, upevňovací materiál, lešenářský materiál. Měřeno v ose potrubí včetně tvarovek) 75 | m | 1 |  | 0 |  |  |  | základní |  | 0 | 0 | 0 | 0 | 0 | 4 | K | 3 |  |  |  | ROZPOCET | 0 | 0 | 0 | 0 | 0 | 1 | 0 | 4 | 559902214
| PP |  | 75 | [15 empty] | PP | 3
135 | K | Pol122 | Potrubí z trub PPs (HT) připojovací (Položka obsahuje potrubí včetně tvarovek, kladení a montáž, spojovací materiál, upevňovací materiál, lešenářský materiál. Měřeno v ose potrubí včetně tvarovek) 110 | m | 4 |  | 0 |  |  |  | základní |  | 0 | 0 | 0 | 0 | 0 | 4 | K | 3 |  |  |  | ROZPOCET | 0 | 0 | 0 | 0 | 0 | 1 | 0 | 4 | -953748524
| PP |  | 110 | [15 empty] | PP | 3
136 | K | Pol123 | Vyvedení a upevnění odpadních výpustek: 40 | ks | 3 |  | 0 |  |  |  | základní |  | 0 | 0 | 0 | 0 | 0 | 4 | K | 3 |  |  |  | ROZPOCET | 0 | 0 | 0 | 0 | 0 | 1 | 0 | 4 | 32352768
| PP |  | Vyvedení a upevnění odpadních výpustek: 40 | [15 empty] | PP | 3
137 | K | Pol126 | Vyvedení a upevnění odpadních výpustek: 110 | ks | 2 |  | 0 |  |  |  | základní |  | 0 | 0 | 0 | 0 | 0 | 4 | K | 3 |  |  |  | ROZPOCET | 0 | 0 | 0 | 0 | 0 | 1 | 0 | 4 | 321757614
| PP |  | Vyvedení a upevnění odpadních výpustek: 110 | [15 empty] | PP | 3
138 | K | Pol127 | Sklepní vpust s vodorovným odtokem a trojnásobnou zpětnou klapkou (HL 77) včetně těsnícího materiálu a montáže 110 | ks | 1 |  | 0 |  |  |  | základní |  | 0 | 0 | 0 | 0 | 0 | 4 | K | 3 |  |  |  | ROZPOCET | 0 | 0 | 0 | 0 | 0 | 1 | 0 | 4 | 1571605864
| PP |  | Sklepní vpust s vodorovným odtokem a trojnásobnou zpětnou klapkou (HL 77) včetně těsnícího materiálu a montáže 110 | [15 empty] | PP | 3
139 | K | Pol128 | Sklepní vpust s vodorovným odtokem a bočním přítokem (HL 71.1/50) včetně těsnícího materiálu a montáže 110 | ks | 1 |  | 0 |  |  |  | základní |  | 0 | 0 | 0 | 0 | 0 | 4 | K | 3 |  |  |  | ROZPOCET | 0 | 0 | 0 | 0 | 0 | 1 | 0 | 4 | -1203027155
| PP |  | Sklepní vpust s vodorovným odtokem a bočním přítokem (HL 71.1/50) včetně těsnícího materiálu a montáže 110 | [15 empty] | PP | 3
140 | K | Pol129 | Dvorní vtok se svislým odtokem (HL 606) včetně těsnícího materiálu a montáže 110 | ks | 1 |  | 0 |  |  |  | základní |  | 0 | 0 | 0 | 0 | 0 | 4 | K | 3 |  |  |  | ROZPOCET | 0 | 0 | 0 | 0 | 0 | 1 | 0 | 4 | -234849837
| PP |  | Dvorní vtok se svislým odtokem (HL 606) včetně těsnícího materiálu a montáže 110 | [15 empty] | PP | 3
141 | K | Pol130 | Kalich HL 20 včetně těsnícího materiálu a montáže 40 | ks | 1 |  | 0 |  |  |  | základní |  | 0 | 0 | 0 | 0 | 0 | 4 | K | 3 |  |  |  | ROZPOCET | 0 | 0 | 0 | 0 | 0 | 1 | 0 | 4 | 49108724
| PP |  | Kalich HL 20 včetně těsnícího materiálu a montáže 40 | [15 empty] | PP | 3
142 | K | Pol131 | Zápachová uzávěrka s kalichem HL 21 včetně těsnícího materiálu a montáže 40 | ks | 1 |  | 0 |  |  |  | základní |  | 0 | 0 | 0 | 0 | 0 | 4 | K | 3 |  |  |  | ROZPOCET | 0 | 0 | 0 | 0 | 0 | 1 | 0 | 4 | 904335352
| PP |  | Zápachová uzávěrka s kalichem HL 21 včetně těsnícího materiálu a montáže 40 | [15 empty] | PP | 3
143 | K | Pol132 | Přivzdušňovací ventil (HL 900) včetně těsnícího materiálu a montáže 110 | ks | 2 |  | 0 |  |  |  | základní |  | 0 | 0 | 0 | 0 | 0 | 4 | K | 3 |  |  |  | ROZPOCET | 0 | 0 | 0 | 0 | 0 | 1 | 0 | 4 | 190377674
| PP |  | Přivzdušňovací ventil (HL 900) včetně těsnícího materiálu a montáže 110 | [15 empty] | PP | 3
144 | K | Pol133 | Vsazení čistícího kusu do kameninového potrubí KT 200 včetně těsnícího materiálu, montáže a zpětného propojení potrubí 200 | ks | 1 |  | 0 |  |  |  | základní |  | 0 | 0 | 0 | 0 | 0 | 4 | K | 3 |  |  |  | ROZPOCET | 0 | 0 | 0 | 0 | 0 | 1 | 0 | 4 | -1876281556
| PP |  | Vsazení čistícího kusu do kameninového potrubí KT 200 včetně těsnícího materiálu, montáže a zpětného propojení potrubí 200 | [15 empty] | PP | 3
145 | K | Pol134 | Zkouška těsnosti kanalizace vodou nebo kouřem | m | 161 |  | 0 |  |  |  | základní |  | 0 | 0 | 0 | 0 | 0 | 4 | K | 3 |  |  |  | ROZPOCET | 0 | 0 | 0 | 0 | 0 | 1 | 0 | 4 | 1776961244
| PP |  | Zkouška těsnosti kanalizace vodou nebo kouřem | [15 empty] | PP | 3
146 | K | Pol135 | Přesun hmot pro vnitřní kanalizaci do 24 m | % |  |  | 0 |  |  |  | základní |  | 0 | 0 | 0 | 0 | 0 | 4 | K | 3 |  |  |  | ROZPOCET | 0 | 0 | 0 | 0 | 0 | 1 | 0 | 4 | -186110666
| PP |  | Přesun hmot pro vnitřní kanalizaci do 24 m | [15 empty] | PP | 3
| D | D6 | Vodovod |  |  |  | 0 | [5 empty] | 0 |  | 0 |  | 0 | 2 | D | 2 |  |  |  | ROZPOCET | [6 empty] | 0
147 | K | Pol136 | Vodovodní přípojka z potrubí z plastických hmot - PE 100 SDR 11 v hloubce 1,5 m včetně 1x navrtávacího pasu, 1x šoupěte se zemní soupravou, 1x šoupátkového poklopu, zemních prací, podsypu pískem 10 cm, obsypu pískem 30 cm nad horní hranu potrubí, signaliz | m | 6 |  | 0 |  |  |  | základní |  | 0 | 0 | 0 | 0 | 0 | 4 | K | 3 |  |  |  | ROZPOCET | 0 | 0 | 0 | 0 | 0 | 1 | 0 | 4 | -1534511255
| PP |  | Vodovodní přípojka z potrubí z plastických hmot - PE 100 SDR 11 v hloubce 1,5 m včetně 1x navrtávacího pasu, 1x šoupěte se zemní soupravou, 1x šoupátkového poklopu, zemních prací, podsypu pískem 10 cm, obsypu pískem 30 cm nad horní hranu potrubí, signalizačního vodiče a bezpečnostní fólie (Včetně montáže, těsnicího a spojovacího materiálu) PE 63 mm | [15 empty] | PP | 3
148 | K | Pol137 | Potrubí z plastických hmot - PPR, PN 16 spojované polyfuzním svařováním (Položka obsahuje potrubí včetně tvarovek a zástřiků, kladení a montáž, těsnící materiál, upevňovací materiál, spojovací materiál, lešenářský materiál, vysekání drážky, zahození a omí | m | 28 |  | 0 |  |  |  | základní |  | 0 | 0 | 0 | 0 | 0 | 4 | K | 3 |  |  |  | ROZPOCET | 0 | 0 | 0 | 0 | 0 | 1 | 0 | 4 | -962609820
| PP |  | Potrubí z plastických hmot - PPR, PN 16 spojované polyfuzním svařováním (Položka obsahuje potrubí včetně tvarovek a zástřiků, kladení a montáž, těsnící materiál, upevňovací materiál, spojovací materiál, lešenářský materiál, vysekání drážky, zahození a omítnutí drážky. Měřeno v metrech v ose potrubí a včetně tvarovek) 20x2,8 | [15 empty] | PP | 3
149 | K | Pol138 | Potrubí z plastických hmot - PPR, PN 16 spojované polyfuzním svařováním (potrubí včetně tvarovek a zástřiků, kladení a montáž, těsnící, upevňovací, spojovací a lešenářský materiál, vysekání drážky, zahození a omítnutí drážky) 25x3,5 | m | 35 |  | 0 |  |  |  | základní |  | 0 | 0 | 0 | 0 | 0 | 4 | K | 3 |  |  |  | ROZPOCET | 0 | 0 | 0 | 0 | 0 | 1 | 0 | 4 | -811551122
| PP |  | 25x3,5 | [15 empty] | PP | 3
150 | K | Pol139 | Potrubí z plastických hmot - PPR, PN 16 spojované polyfuzním svařováním (potrubí včetně tvarovek a zástřiků, kladení a montáž, těsnící, upevňovací, spojovací a lešenářský materiál, vysekání drážky, zahození a omítnutí drážky) 32x4,5 | m | 17 |  | 0 |  |  |  | základní |  | 0 | 0 | 0 | 0 | 0 | 4 | K | 3 |  |  |  | ROZPOCET | 0 | 0 | 0 | 0 | 0 | 1 | 0 | 4 | -1287292468
| PP |  | 32x4,5 | [15 empty] | PP | 3
151 | K | Pol140 | Potrubí z plastických hmot - PPR, PN 16 spojované polyfuzním svařováním (potrubí včetně tvarovek a zástřiků, kladení a montáž, těsnící, upevňovací, spojovací a lešenářský materiál, vysekání drážky, zahození a omítnutí drážky) 40x5,6 | m | 5 |  | 0 |  |  |  | základní |  | 0 | 0 | 0 | 0 | 0 | 4 | K | 3 |  |  |  | ROZPOCET | 0 | 0 | 0 | 0 | 0 | 1 | 0 | 4 | -1732951441
| PP |  | 40x5,6 | [15 empty] | PP | 3
152 | K | Pol141 | Potrubí z plastických hmot - PPR, PN 16 spojované polyfuzním svařováním (potrubí včetně tvarovek a zástřiků, kladení a montáž, těsnící, upevňovací, spojovací a lešenářský materiál, vysekání drážky, zahození a omítnutí drážky) 50x6,9 | m | 7 |  | 0 |  |  |  | základní |  | 0 | 0 | 0 | 0 | 0 | 4 | K | 3 |  |  |  | ROZPOCET | 0 | 0 | 0 | 0 | 0 | 1 | 0 | 4 | -888678175
| PP |  | 50x6,9 | [15 empty] | PP | 3
153 | K | Pol142 | Potrubí z plastických hmot - PPR, PN 16 spojované polyfuzním svařováním (potrubí včetně tvarovek a zástřiků, kladení a montáž, těsnící, upevňovací, spojovací a lešenářský materiál, vysekání drážky, zahození a omítnutí drážky) 63x8,7 | m | 27 |  | 0 |  |  |  | základní |  | 0 | 0 | 0 | 0 | 0 | 4 | K | 3 |  |  |  | ROZPOCET | 0 | 0 | 0 | 0 | 0 | 1 | 0 | 4 | 956725368
| PP |  | 63x8,7 | [15 empty] | PP | 3
154 | K | Pol143 | Vyvedení vodovodních výpustek DN 15 | ks | 9 |  | 0 |  |  |  | základní |  | 0 | 0 | 0 | 0 | 0 | 4 | K | 3 |  |  |  | ROZPOCET | 0 | 0 | 0 | 0 | 0 | 1 | 0 | 4 | -495156934
| PP |  | Vyvedení vodovodních výpustek DN 15 | [15 empty] | PP | 3
155 | K | Pol144 | Vyvedení vodovodních výpustek DN 20 | ks | 2 |  | 0 |  |  |  | základní |  | 0 | 0 | 0 | 0 | 0 | 4 | K | 3 |  |  |  | ROZPOCET | 0 | 0 | 0 | 0 | 0 | 1 | 0 | 4 | 590646675
| PP |  | DN 20 | [15 empty] | PP | 3
156 | K | Pol145 | Vyvedení vodovodních výpustek DN 25 | ks | 1 |  | 0 |  |  |  | základní |  | 0 | 0 | 0 | 0 | 0 | 4 | K | 3 |  |  |  | ROZPOCET | 0 | 0 | 0 | 0 | 0 | 1 | 0 | 4 | 431808530
| PP |  | DN 25 | [15 empty] | PP | 3
157 | K | Pol146 | Nástěnky včetně montáže DN 15 | ks | 9 |  | 0 |  |  |  | základní |  | 0 | 0 | 0 | 0 | 0 | 4 | K | 3 |  |  |  | ROZPOCET | 0 | 0 | 0 | 0 | 0 | 1 | 0 | 4 | 914621402
| PP |  | Nástěnky včetně montáže DN 15 | [15 empty] | PP | 3
158 | K | Pol148 | Kulové kohouty - kov (Položka obsahuje armaturu, montáž, těsnící materiál, spojovací materiál) DN 20 | ks | 3 |  | 0 |  |  |  | základní |  | 0 | 0 | 0 | 0 | 0 | 4 | K | 3 |  |  |  | ROZPOCET | 0 | 0 | 0 | 0 | 0 | 1 | 0 | 4 | 765127842
| PP |  | Kulové kohouty - kov (Položka obsahuje armaturu, montáž, těsnící materiál, spojovací materiál) DN 20 | [15 empty] | PP | 3
159 | K | Pol149 | Kulové kohouty - kov (Položka obsahuje armaturu, montáž, těsnící materiál, spojovací materiál) DN 25 | ks | 2 |  | 0 |  |  |  | základní |  | 0 | 0 | 0 | 0 | 0 | 4 | K | 3 |  |  |  | ROZPOCET | 0 | 0 | 0 | 0 | 0 | 1 | 0 | 4 | 1085468226
| PP |  | DN 25 | [15 empty] | PP | 3
160 | K | Pol150 | Kulové kohouty s vypouštěním - kov (Položka obsahuje armaturu, montáž, těsnící materiál, spojovací materiál) DN 20 | ks | 2 |  | 0 |  |  |  | základní |  | 0 | 0 | 0 | 0 | 0 | 4 | K | 3 |  |  |  | ROZPOCET | 0 | 0 | 0 | 0 | 0 | 1 | 0 | 4 | -780258099
| PP |  | Kulové kohouty s vypouštěním - kov (Položka obsahuje armaturu, montáž, těsnící materiál, spojovací materiál) DN 20 | [15 empty] | PP | 3
161 | K | Pol151 | Kulové kohouty s vypouštěním - kov (Položka obsahuje armaturu, montáž, těsnící materiál, spojovací materiál) DN 25 | ks | 2 |  | 0 |  |  |  | základní |  | 0 | 0 | 0 | 0 | 0 | 4 | K | 3 |  |  |  | ROZPOCET | 0 | 0 | 0 | 0 | 0 | 1 | 0 | 4 | -1258557002
| PP |  | DN 25 | [15 empty] | PP | 3
162 | K | Pol152 | Kulové kohouty s vypouštěním - kov (Položka obsahuje armaturu, montáž, těsnící materiál, spojovací materiál) DN 40 | ks | 1 |  | 0 |  |  |  | základní |  | 0 | 0 | 0 | 0 | 0 | 4 | K | 3 |  |  |  | ROZPOCET | 0 | 0 | 0 | 0 | 0 | 1 | 0 | 4 | -138495553
| PP |  | DN 40 | [15 empty] | PP | 3
163 | K | Pol153 | Kulové kohouty s vypouštěním - kov (Položka obsahuje armaturu, montáž, těsnící materiál, spojovací materiál) DN 50 | ks | 1 |  | 0 |  |  |  | základní |  | 0 | 0 | 0 | 0 | 0 | 4 | K | 3 |  |  |  | ROZPOCET | 0 | 0 | 0 | 0 | 0 | 1 | 0 | 4 | -61595097
| PP |  | DN 50 | [15 empty] | PP | 3
164 | K | Pol154 | Šoupě mosazné (Položka obsahuje armaturu, montáž, těsnící materiál, spojovací materiál) DN 50 | ks | 1 |  | 0 |  |  |  | základní |  | 0 | 0 | 0 | 0 | 0 | 4 | K | 3 |  |  |  | ROZPOCET | 0 | 0 | 0 | 0 | 0 | 1 | 0 | 4 | -1540837001
| PP |  | Šoupě mosazné (Položka obsahuje armaturu, montáž, těsnící materiál, spojovací materiál) DN 50 | [15 empty] | PP | 3
165 | K | Pol155 | Zpětný ventil (Položka obsahuje armaturu, montáž, těsnící materiál, spojovací materiál) DN 25 | ks | 1 |  | 0 |  |  |  | základní |  | 0 | 0 | 0 | 0 | 0 | 4 | K | 3 |  |  |  | ROZPOCET | 0 | 0 | 0 | 0 | 0 | 1 | 0 | 4 | -713212633
| PP |  | Zpětný ventil (Položka obsahuje armaturu, montáž, těsnící materiál, spojovací materiál) DN 25 | [15 empty] | PP | 3
166 | K | Pol156 | Zpětný ventil (Položka obsahuje armaturu, montáž, těsnící materiál, spojovací materiál) DN 40 | ks | 1 |  | 0 |  |  |  | základní |  | 0 | 0 | 0 | 0 | 0 | 4 | K | 3 |  |  |  | ROZPOCET | 0 | 0 | 0 | 0 | 0 | 1 | 0 | 4 | -1341158027
| PP |  | DN 40 | [15 empty] | PP | 3
167 | K | Pol157 | Zpětný ventil (Položka obsahuje armaturu, montáž, těsnící materiál, spojovací materiál) DN 50 | ks | 1 |  | 0 |  |  |  | základní |  | 0 | 0 | 0 | 0 | 0 | 4 | K | 3 |  |  |  | ROZPOCET | 0 | 0 | 0 | 0 | 0 | 1 | 0 | 4 | -1251776565
| PP |  | DN 50 | [15 empty] | PP | 3
168 | K | Pol158 | Vypouštěcí kohout DN 15 (Včetně montáže, těsnicího a spojovacího materiálu) | ks | 3 |  | 0 |  |  |  | základní |  | 0 | 0 | 0 | 0 | 0 | 4 | K | 3 |  |  |  | ROZPOCET | 0 | 0 | 0 | 0 | 0 | 1 | 0 | 4 | -320330529
| PP |  | Vypouštěcí kohout DN 15 (Včetně montáže, těsnicího a spojovacího materiálu) | [15 empty] | PP | 3
169 | K | Pol159 | Filtr PN 16 (Včetně montáže, těsnicího a spojovacího materiálu) DN 50 | ks | 1 |  | 0 |  |  |  | základní |  | 0 | 0 | 0 | 0 | 0 | 4 | K | 3 |  |  |  | ROZPOCET | 0 | 0 | 0 | 0 | 0 | 1 | 0 | 4 | -848261666
| PP |  | Filtr PN 16 (Včetně montáže, těsnicího a spojovacího materiálu) DN 50 | [15 empty] | PP | 3
170 | K | Pol160 | T1848 - pojistný ventil se zpětnou klapkou před boilerem (Položka obsahuje armaturu,montáž, těsnicí materiál, spojovací materiál) | ks | 2 |  | 0 |  |  |  | základní |  | 0 | 0 | 0 | 0 | 0 | 4 | K | 3 |  |  |  | ROZPOCET | 0 | 0 | 0 | 0 | 0 | 1 | 0 | 4 | 1218863823
| PP |  | T1848 - pojistný ventil se zpětnou klapkou před boilerem (Položka obsahuje armaturu,montáž, těsnicí materiál, spojovací materiál) | [15 empty] | PP | 3
171 | K | Pol161 | Elektrický boiler 125 l (Položka obsahuje kompletní dodávku, montáž, těsnící a spojovací materiál, | kpl | 1 |  | 0 |  |  |  | základní |  | 0 | 0 | 0 | 0 | 0 | 4 | K | 3 |  |  |  | ROZPOCET | 0 | 0 | 0 | 0 | 0 | 1 | 0 | 4 | 1502468201
| PP |  | Elektrický boiler 125 l (Položka obsahuje kompletní dodávku, montáž, těsnící a spojovací materiál, | [15 empty] | PP | 3
172 | K | Pol161.1 | Elektrický ohřívač tlakový umístěný pod umyvadlo (Položka obsahuje kompletní dodávku, montáž, těsnící a spojovací materiál, včetně pojistné armatury | kpl | 1 |  | 0 |  |  |  | základní |  | 0 | 0 | 0 | 0 | 0 | 4 | K | 3 |  |  |  | ROZPOCET | 0 | 0 | 0 | 0 | 0 | 1 | 0 | 4 | -825241827
173 | K | Pol162 | Hydrantový systém Gras HW 19 W-KP-30-UN, s tvarově stálou hadicí 19 mm, délky 30 m (Položka obsahuje kompletní hydrant, montáž, těsnící a spojovací materiál, | kpl | 1 |  | 0 |  |  |  | základní |  | 0 | 0 | 0 | 0 | 0 | 4 | K | 3 |  |  |  | ROZPOCET | 0 | 0 | 0 | 0 | 0 | 1 | 0 | 4 | 1256051705
| PP |  | Hydrantový systém Gras HW 19 W-KP-30-UN, s tvarově stálou hadicí 19 mm, délky 30 m (Položka obsahuje kompletní hydrant, montáž, těsnící a spojovací materiál, | [15 empty] | PP | 3
174 | K | Pol163 | Izolace potrubí a armatur návleková z lehčeného polyetylenu (v celistvém provedení spojovaná lepením ) včetně montáže 20 x 13 | m | 28 |  | 0 |  |  |  | základní |  | 0 | 0 | 0 | 0 | 0 | 4 | K | 3 |  |  |  | ROZPOCET | 0 | 0 | 0 | 0 | 0 | 1 | 0 | 4 | 365919360
| PP |  | Izolace potrubí a armatur návleková z lehčeného polyetylenu (v celistvém provedení spojovaná lepením ) včetně montáže 20 x 13 | [15 empty] | PP | 3
175 | K | Pol164 | Izolace potrubí a armatur návleková z lehčeného polyetylenu (v celistvém provedení spojovaná lepením ) včetně montáže 25 x 13 | m | 35 |  | 0 |  |  |  | základní |  | 0 | 0 | 0 | 0 | 0 | 4 | K | 3 |  |  |  | ROZPOCET | 0 | 0 | 0 | 0 | 0 | 1 | 0 | 4 | 938673658
| PP |  | 25 x 13 | [15 empty] | PP | 3
176 | K | Pol165 | Izolace potrubí a armatur návleková z lehčeného polyetylenu (v celistvém provedení spojovaná lepením ) včetně montáže 32 x 13 | m | 17 |  | 0 |  |  |  | základní |  | 0 | 0 | 0 | 0 | 0 | 4 | K | 3 |  |  |  | ROZPOCET | 0 | 0 | 0 | 0 | 0 | 1 | 0 | 4 | -857628174
| PP |  | 32 x 13 | [15 empty] | PP | 3
177 | K | Pol166 | Izolace potrubí a armatur návleková z lehčeného polyetylenu (v celistvém provedení spojovaná lepením ) včetně montáže 40 x 13 | m | 5 |  | 0 |  |  |  | základní |  | 0 | 0 | 0 | 0 | 0 | 4 | K | 3 |  |  |  | ROZPOCET | 0 | 0 | 0 | 0 | 0 | 1 | 0 | 4 | -781995562
| PP |  | 40 x 13 | [15 empty] | PP | 3
178 | K | Pol167 | Izolace potrubí a armatur návleková z lehčeného polyetylenu (v celistvém provedení spojovaná lepením ) včetně montáže 50 x 13 | m | 7 |  | 0 |  |  |  | základní |  | 0 | 0 | 0 | 0 | 0 | 4 | K | 3 |  |  |  | ROZPOCET | 0 | 0 | 0 | 0 | 0 | 1 | 0 | 4 | 1228610686
| PP |  | 50 x 13 | [15 empty] | PP | 3
179 | K | Pol168 | Izolace potrubí a armatur návleková z lehčeného polyetylenu (v celistvém provedení spojovaná lepením ) včetně montáže 63 x 13 | m | 27 |  | 0 |  |  |  | základní |  | 0 | 0 | 0 | 0 | 0 | 4 | K | 3 |  |  |  | ROZPOCET | 0 | 0 | 0 | 0 | 0 | 1 | 0 | 4 | 701130371
| PP |  | 63 x 13 | [15 empty] | PP | 3
180 | K | Pol169 | Tlakové zkoušky, desinfekce a proplach | m | 125 |  | 0 |  |  |  | základní |  | 0 | 0 | 0 | 0 | 0 | 4 | K | 3 |  |  |  | ROZPOCET | 0 | 0 | 0 | 0 | 0 | 1 | 0 | 4 | 1365625148
| PP |  | Tlakové zkoušky, desinfekce a proplach | [15 empty] | PP | 3
181 | K | Pol170 | Přesun hmot pro vnitřní vodovod do 24 m (Položka obsahuje armaturu, montáž, těsnící materiál, spojovací materiál) | % |  |  | 0 |  |  |  | základní |  | 0 | 0 | 0 | 0 | 0 | 4 | K | 3 |  |  |  | ROZPOCET | 0 | 0 | 0 | 0 | 0 | 1 | 0 | 4 | 992010482
| PP |  | Přesun hmot pro vnitřní vodovod do 24 m (Položka obsahuje armaturu, montáž, těsnící materiál, spojovací materiál) | [15 empty] | PP | 3
| D | D7 | Zařizovací předměty |  |  |  | 0 | [5 empty] | 0 |  | 0 |  | 0.11637 | 2 | D | 2 |  |  |  | ROZPOCET | [6 empty] | 0
182 | K | Pol172 | Kompletní sestava klozetové mísy - wc klozet diturvitový závěsný s instalačním blokem do lehké příčky, v. 112 cm se zabudovanou nádržkou UP 300 a ovládací deskou, podpěrami, zvukoizolační deskou, rohovým ventilem a odpadním kolenem. Sedátko klozetové s p | kpl | 1 |  | 0 |  |  |  | základní |  | 0 | 0 | 0 | 0 | 0 | 4 | K | 3 |  |  |  | ROZPOCET | 0 | 0 | 0 | 0 | 0 | 1 | 0 | 4 | 512021936
| PP |  | Kompletní sestava klozetové mísy - wc klozet diturvitový závěsný s instalačním blokem do lehké příčky, v. 112 cm se zabudovanou nádržkou UP 300 a ovládací deskou, podpěrami, zvukoizolační deskou, rohovým ventilem a odpadním kolenem. Sedátko klozetové s poklopem | [15 empty] | PP | 3
183 | K | Pol173 | Kompletní sestava klozetové mísy pro invalidy - wci klozet diturvitový závěsný pro invalidy s prodlouženou délkou + Instalační blok pro invalidní WC,výška 112 cm s vestavěnou nádržkou UP 300 a ovládací deskou (vč. podpěr, zvukoizolační desky, soupravy pro | kpl | 1 |  | 0 |  |  |  | základní |  | 0 | 0 | 0 | 0 | 0 | 4 | K | 3 |  |  |  | ROZPOCET | 0 | 0 | 0 | 0 | 0 | 1 | 0 | 4 | 1558816524
| PP |  | Kompletní sestava klozetové mísy pro invalidy - wci klozet diturvitový závěsný pro invalidy s prodlouženou délkou + Instalační blok pro invalidní WC,výška 112 cm s vestavěnou nádržkou UP 300 a ovládací deskou (vč. podpěr, zvukoizolační desky, soupravy pro předstěnovou montáž a rohového ventilu 1/2") sedátko klozetové duroplastové bez poklopu, oddálené splachování HyTouch pneumatické | [15 empty] | PP | 3
184 | K | Pol174 | Kompletní sestava umyvadla - u umyvadlo keramické závěsné s 1 otvorem 600 mm, barva bílá sifon umyvadlový chrom 5/4" baterie umyvadlová stojánk. pák. chrom 2 x připojovací rohový kulový kohout chrom - DN 15 | kpl | 2 |  | 0 |  |  |  | základní |  | 0 | 0 | 0 | 0 | 0 | 4 | K | 3 |  |  |  | ROZPOCET | 0 | 0 | 0 | 0 | 0 | 1 | 0 | 4 | 1351189766
| PP |  | Kompletní sestava umyvadla - u umyvadlo keramické závěsné s 1 otvorem 600 mm, barva bílá sifon umyvadlový chrom 5/4" baterie umyvadlová stojánk. pák. chrom 2 x připojovací rohový kulový kohout chrom - DN 15 | [15 empty] | PP | 3
185 | K | Pol175 | Kompletní sestava umyvadla pro invalidy - ui umyvadlo diturvitové pro invalidy sifon umyvadlový podomítkový DN 40 s připojovací soupravou baterie umyvadlová stojánková páková s prodlouženou pákou bez výpusti 2 x připojovací rohový kulový kohout chrom - DN | kpl | 1 |  | 0 |  |  |  | základní |  | 0 | 0 | 0 | 0 | 0 | 4 | K | 3 |  |  |  | ROZPOCET | 0 | 0 | 0 | 0 | 0 | 1 | 0 | 4 | -1354883199
| PP |  | Kompletní sestava umyvadla pro invalidy - ui umyvadlo diturvitové pro invalidy sifon umyvadlový podomítkový DN 40 s připojovací soupravou baterie umyvadlová stojánková páková s prodlouženou pákou bez výpusti 2 x připojovací rohový kulový kohout chrom - DN 15 | [15 empty] | PP | 3
186 | K | Pol176 | Sestava pisoáru - pz sestava pisoárové mušle s radarovým automatickým splachováním, barva bílá včetně vestavěného pisoárového sifonu - DN 50 a instalační sady | kpl | 1 |  | 0 |  |  |  | základní |  | 0 | 0 | 0 | 0 | 0 | 4 | K | 3 |  |  |  | ROZPOCET | 0 | 0 | 0 | 0 | 0 | 1 | 0 | 4 | -2050377531
| PP |  | Sestava pisoáru - pz sestava pisoárové mušle s radarovým automatickým splachováním, barva bílá včetně vestavěného pisoárového sifonu - DN 50 a instalační sady | [15 empty] | PP | 3
187 | K | Pol178 | Dvířka 200/200 | ks | 2 |  | 0 |  |  |  | základní |  | 0 | 0 | 0 | 0 | 0 | 4 | K | 3 |  |  |  | ROZPOCET | 0 | 0 | 0 | 0 | 0 | 1 | 0 | 4 | -624169175
| PP |  | Dvířka 200/200 | [15 empty] | PP | 3
188 | K | 725110811 | Demontáž klozetů splachovací s nádrží | soubor | 3 |  | 0 | CS ÚRS 2017 01 |  |  | základní |  | 0 | 0 | 0 | 0.01933 | 0.05799 | 16 | K | 3 |  |  |  | ROZPOCET | 0 | 0 | 0 | 0 | 0 | 1 | 0 | 16 | -1405995438
| PP |  | Demontáž klozetů splachovacích s nádrží nebo tlakovým splachovačem | [15 empty] | PP | 3
| VV |  | "mč. 039" 3 |  | 3 | [13 empty] | VV | 3 | 2 | True | 1 | ROZPOCET
189 | K | 725210822.1 | Demontáž umyvadel včetně výtokových armatur a baterií | soubor | 3 |  | 0 |  |  |  | základní |  | 0 | 0 | 0 | 0.01946 | 0.05838 | 16 | K | 3 |  |  |  | ROZPOCET | 0 | 0 | 0 | 0 | 0 | 1 | 0 | 16 | -620033138
| PP |  | Demontáž umyvadel bez výtokových armatur umyvadel | [15 empty] | PP | 3
| VV |  | "mč. 039" 3 |  | 3 | [13 empty] | VV | 3 | 2 | True | 1 | ROZPOCET
| D | 731 | Ústřední vytápění |  |  |  | 0 | [5 empty] | 0 |  | 0 |  | 0 | 2 | D | 1 |  |  |  | ROZPOCET | [6 empty] | 0
| D | 731 D01 | 1. Armatury závitové |  |  |  | 0 | [5 empty] | 0 |  | 0 |  | 0 | 2 | D | 2 |  |  |  | ROZPOCET | [6 empty] | 0
190 | K | 731 1 | Kulový kohout DN 20, PN 16 | ks | 11 |  | 0 |  |  |  | základní |  | 0 | 0 | 0 | 0 | 0 | 16 | K | 3 |  |  |  | ROZPOCET | 0 | 0 | 0 | 0 | 0 | 1 | 0 | 16 | 181726988
| PP |  | Kulový kohout DN 20, PN 16 | [15 empty] | PP | 3
191 | K | 731 10 | Zpětný ventil závitový, DN 25, PN 10 | ks | 1 |  | 0 |  |  |  | základní |  | 0 | 0 | 0 | 0 | 0 | 16 | K | 3 |  |  |  | ROZPOCET | 0 | 0 | 0 | 0 | 0 | 1 | 0 | 16 | -1346837979
| PP |  | Zpětný ventil závitový, DN 25, PN 10 | [15 empty] | PP | 3
192 | K | 731 11 | Vyvažovací ventil, závitový, DN 15, PN 20, vč. tlak. odběrů a vypouštení | ks | 1 |  | 0 |  |  |  | základní |  | 0 | 0 | 0 | 0 | 0 | 16 | K | 3 |  |  |  | ROZPOCET | 0 | 0 | 0 | 0 | 0 | 1 | 0 | 16 | -1522420538
| PP |  | Vyvažovací ventil, závitový, DN 15, PN 20, vč. tlak. odběrů a vypouštení | [15 empty] | PP | 3
193 | K | 731 12 | Vyvažovací ventil, závitový, DN 20, PN 20, vč. tlak. odběrů a vypouštení | ks | 2 |  | 0 |  |  |  | základní |  | 0 | 0 | 0 | 0 | 0 | 16 | K | 3 |  |  |  | ROZPOCET | 0 | 0 | 0 | 0 | 0 | 1 | 0 | 16 | 1618463784
| PP |  | Vyvažovací ventil, závitový, DN 20, PN 20, vč. tlak. odběrů a vypouštení | [15 empty] | PP | 3
194 | K | 731 13 | Vyvažovací ventil, závitový, DN 25, PN 20, vč. tlak. odběrů a vypouštení | ks | 1 |  | 0 |  |  |  | základní |  | 0 | 0 | 0 | 0 | 0 | 16 | K | 3 |  |  |  | ROZPOCET | 0 | 0 | 0 | 0 | 0 | 1 | 0 | 16 | -636120740
| PP |  | Vyvažovací ventil, závitový, DN 25, PN 20, vč. tlak. odběrů a vypouštení | [15 empty] | PP | 3
195 | K | 731 14 | Šroubení radiátorové standardní, DN 20, přímé | ks | 1 |  | 0 |  |  |  | základní |  | 0 | 0 | 0 | 0 | 0 | 16 | K | 3 |  |  |  | ROZPOCET | 0 | 0 | 0 | 0 | 0 | 1 | 0 | 16 | -2033857392
| PP |  | Šroubení radiátorové standardní, DN 20, přímé | [15 empty] | PP | 3
196 | K | 731 15 | Vypouštěcí kulový kohout DN 15 | ks | 16 |  | 0 |  |  |  | základní |  | 0 | 0 | 0 | 0 | 0 | 16 | K | 3 |  |  |  | ROZPOCET | 0 | 0 | 0 | 0 | 0 | 1 | 0 | 16 | -1223735346
| PP |  | Vypouštěcí kulový kohout DN 15 | [15 empty] | PP | 3
197 | K | 731 16 | Automatický odvzdušňovací ventil | ks | 6 |  | 0 |  |  |  | základní |  | 0 | 0 | 0 | 0 | 0 | 16 | K | 3 |  |  |  | ROZPOCET | 0 | 0 | 0 | 0 | 0 | 1 | 0 | 16 | -1198938010
| PP |  | Automatický odvzdušňovací ventil | [15 empty] | PP | 3
198 | K | 731 2 | Kulový kohout DN 25, PN 16 | ks | 12 |  | 0 |  |  |  | základní |  | 0 | 0 | 0 | 0 | 0 | 16 | K | 3 |  |  |  | ROZPOCET | 0 | 0 | 0 | 0 | 0 | 1 | 0 | 16 | 57312382
| PP |  | Kulový kohout DN 25, PN 16 | [15 empty] | PP | 3
199 | K | 731 3 | Kulový kohout DN 32, PN 16 | ks | 4 |  | 0 |  |  |  | základní |  | 0 | 0 | 0 | 0 | 0 | 16 | K | 3 |  |  |  | ROZPOCET | 0 | 0 | 0 | 0 | 0 | 1 | 0 | 16 | -80650746
| PP |  | Kulový kohout DN 32, PN 16 | [15 empty] | PP | 3
200 | K | 731 4 | Kulový kohout DN 40, PN 16 | ks | 2 |  | 0 |  |  |  | základní |  | 0 | 0 | 0 | 0 | 0 | 16 | K | 3 |  |  |  | ROZPOCET | 0 | 0 | 0 | 0 | 0 | 1 | 0 | 16 | -856209655
| PP |  | Kulový kohout DN 40, PN 16 | [15 empty] | PP | 3
201 | K | 731 5 | Kulový kohout s filtrem DN 20, PN 16 | ks | 1 |  | 0 |  |  |  | základní |  | 0 | 0 | 0 | 0 | 0 | 16 | K | 3 |  |  |  | ROZPOCET | 0 | 0 | 0 | 0 | 0 | 1 | 0 | 16 | 820821965
| PP |  | Kulový kohout s filtrem DN 20, PN 16 | [15 empty] | PP | 3
202 | K | 731 6 | Kulový kohout s filtrem DN 25, PN 16 | ks | 1 |  | 0 |  |  |  | základní |  | 0 | 0 | 0 | 0 | 0 | 16 | K | 3 |  |  |  | ROZPOCET | 0 | 0 | 0 | 0 | 0 | 1 | 0 | 16 | -1736739614
| PP |  | Kulový kohout s filtrem DN 25, PN 16 | [15 empty] | PP | 3
203 | K | 731 7 | Kulový kohout s filtrem DN 32, PN 16 | ks | 1 |  | 0 |  |  |  | základní |  | 0 | 0 | 0 | 0 | 0 | 16 | K | 3 |  |  |  | ROZPOCET | 0 | 0 | 0 | 0 | 0 | 1 | 0 | 16 | -955118743
| PP |  | Kulový kohout s filtrem DN 32, PN 16 | [15 empty] | PP | 3
204 | K | 731 8 | Regulačně uzavírací kohout DN 32, PN 30 | ks | 2 |  | 0 |  |  |  | základní |  | 0 | 0 | 0 | 0 | 0 | 16 | K | 3 |  |  |  | ROZPOCET | 0 | 0 | 0 | 0 | 0 | 1 | 0 | 16 | -159222747
| PP |  | Regulačně uzavírací kohout DN 32, PN 30 | [15 empty] | PP | 3
205 | K | 731 9 | Zpětný ventil závitový, DN 20, PN 10 | ks | 1 |  | 0 |  |  |  | základní |  | 0 | 0 | 0 | 0 | 0 | 16 | K | 3 |  |  |  | ROZPOCET | 0 | 0 | 0 | 0 | 0 | 1 | 0 | 16 | 1166701804
| PP |  | Zpětný ventil závitový, DN 20, PN 10 | [15 empty] | PP | 3
| D | 731 D02 | 2 Oběhová čerpadla |  |  |  | 0 | [5 empty] | 0 |  | 0 |  | 0 | 2 | D | 2 |  |  |  | ROZPOCET | [6 empty] | 0
206 | K | 731 1.1 | Oběhové čerpadlo vel. 25-60, 230 V, 34 W, 0,32 A, 1,4 m3/h, 4,2 m | ks | 1 |  | 0 |  |  |  | základní |  | 0 | 0 | 0 | 0 | 0 | 16 | K | 3 |  |  |  | ROZPOCET | 0 | 0 | 0 | 0 | 0 | 1 | 0 | 16 | 2106831323
| PP |  | Oběhové čerpadlo vel. 25-60, 230 V, 34 W, 0,32 A, 1,4 m3/h, 4,2 m | [15 empty] | PP | 3
207 | K | 731 2.1 | Oběhové čerpadlo vel. 25-80, 230 V, 128 W, 1,03 A, 2,1 m3/h, 62 kPa | ks | 1 |  | 0 |  |  |  | základní |  | 0 | 0 | 0 | 0 | 0 | 16 | K | 3 |  |  |  | ROZPOCET | 0 | 0 | 0 | 0 | 0 | 1 | 0 | 16 | 950915047
| PP |  | Oběhové čerpadlo vel. 25-80, 230 V, 128 W, 1,03 A, 2,1 m3/h, 62 kPa | [15 empty] | PP | 3
208 | K | 731 3.1 | Oběhové čerpadlo vel. 25-40, 230 V, 18 W, 0,18 A, 1 m3/h, 28 kPa | ks | 1 |  | 0 |  |  |  | základní |  | 0 | 0 | 0 | 0 | 0 | 16 | K | 3 |  |  |  | ROZPOCET | 0 | 0 | 0 | 0 | 0 | 1 | 0 | 16 | 545915468
| PP |  | Oběhové čerpadlo vel. 25-40, 230 V, 18 W, 0,18 A, 1 m3/h, 28 kPa | [15 empty] | PP | 3
| D | 731 D03 | 3. Montáž el. regul. armatur v dod. MaR |  |  |  | 0 | [5 empty] | 0 |  | 0 |  | 0 | 2 | D | 2 |  |  |  | ROZPOCET | [6 empty] | 0
209 | K | 731 1.2 | 2- cestný el. regulační ventil DN 15, kv=2,5, PN 6, vč. servopohonu, dod. MaR | ks | 1 |  | 0 |  |  |  | základní |  | 0 | 0 | 0 | 0 | 0 | 16 | K | 3 |  |  |  | ROZPOCET | 0 | 0 | 0 | 0 | 0 | 1 | 0 | 16 | 1333196094
| PP |  | 2- cestný el. regulační ventil DN 15, kv=2,5, PN 6, vč. servopohonu, dod. MaR | [15 empty] | PP | 3
210 | K | 731 2.2 | 2- cestný el. regulační ventil DN 15, kv=1, PN 6, vč. servopohonu, dod. MaR | ks | 1 |  | 0 |  |  |  | základní |  | 0 | 0 | 0 | 0 | 0 | 16 | K | 3 |  |  |  | ROZPOCET | 0 | 0 | 0 | 0 | 0 | 1 | 0 | 16 | 1791543460
| PP |  | 2- cestný el. regulační ventil DN 15, kv=1, PN 6, vč. servopohonu, dod. MaR | [15 empty] | PP | 3
| D | 731 D04 | 4. Armatury měřicí |  |  |  | 0 | [5 empty] | 0 |  | 0 |  | 0 | 2 | D | 2 |  |  |  | ROZPOCET | [6 empty] | 0
211 | K | 731 1.3 | Teploměr kruhový přímý, D=63 mm, 0-120°C, stonek 100 mm, vč. jímky | kpl | 7 |  | 0 |  |  |  | základní |  | 0 | 0 | 0 | 0 | 0 | 16 | K | 3 |  |  |  | ROZPOCET | 0 | 0 | 0 | 0 | 0 | 1 | 0 | 16 | 526441173
| PP |  | Teploměr kruhový přímý, D=63 mm, 0-120°C, stonek 100 mm, vč. jímky | [15 empty] | PP | 3
| D | 731 D05 | 5. Podlahové vytápění (PV) |  |  |  | 0 | [5 empty] | 0 |  | 0 |  | 0 | 2 | D | 2 |  |  |  | ROZPOCET | [6 empty] | 0
212 | K | 731 1.4 | Podlahové vytápění - kompletní provedení včetně dodávek a pomocného materiálu a konstrukcí dle PD | bm2 | 345 |  | 0 |  |  |  | základní |  | 0 | 0 | 0 | 0 | 0 | 16 | K | 3 |  |  |  | ROZPOCET | 0 | 0 | 0 | 0 | 0 | 1 | 0 | 16 | 1567778859
| PP |  | obsah položky: Reflexní folie (tepelná izolace pod PV = dod. stavby) Okrajová dilatační páska Přídavný prostředek do betonu (plastifikátor) Stabilizátor izolačních desek Trubka plast. 16x2mm, okruhy PV (čistá míra bez prořezu) Ochranná vrapovaná trubka Držák trubek Rozdělovač + sběrač 6 okruhů, vč. el. termopohonů, el.sběrnic a příslušenství (teploměry, průtokoměry) Rozdělovač + sběrač 9 okruhů, vč. el. termopohonů, el.sběrnic a příslušenství (teploměry, průtokoměry) Skřínka rozdělovače PV Prostorový termostat (v dodávce systému PV; vč. kabeláže) | [15 empty] | PP | 3
| D | 731 D06 | 6. Potrubí z plastových trubek vrstvených typu AlPex |  |  |  | 0 | [5 empty] | 0 |  | 0 |  | 0 | 2 | D | 2 |  |  |  | ROZPOCET | [6 empty] | 0
213 | K | 731 1.5 | Potrubí z plastových trubek vrstvených typu AlPex O 32 / 3 mm | bm | 51 |  | 0 |  |  |  | základní |  | 0 | 0 | 0 | 0 | 0 | 16 | K | 3 |  |  |  | ROZPOCET | 0 | 0 | 0 | 0 | 0 | 1 | 0 | 16 | 183242438
| PP |  | O 32 / 3 mm | [15 empty] | PP | 3
214 | K | 731 2.5 | Potrubí z plastových trubek vrstvených typu AlPex O 40 / 3,5 mm | bm | 49 |  | 0 |  |  |  | základní |  | 0 | 0 | 0 | 0 | 0 | 16 | K | 3 |  |  |  | ROZPOCET | 0 | 0 | 0 | 0 | 0 | 1 | 0 | 16 | 1382573074
| PP |  | O 40 / 3,5 mm | [15 empty] | PP | 3
215 | K | 731 3.4 | Potrubní tvarovky doplňkový materiál - závěsy, upevnění | kpl | 1 |  | 0 |  |  |  | základní |  | 0 | 0 | 0 | 0 | 0 | 16 | K | 3 |  |  |  | ROZPOCET | 0 | 0 | 0 | 0 | 0 | 1 | 0 | 16 | -470201254
| PP |  | Potrubní tvarovky doplňkový materiál - závěsy, upevnění | [15 empty] | PP | 3
| D | 731 D07 | 7. Potrubí z trubek ocelových bezešvých závitových běžných |  |  |  | 0 | [5 empty] | 0 |  | 0 |  | 0 | 2 | D | 2 |  |  |  | ROZPOCET | [6 empty] | 0
216 | K | 731 1.6 | Ocelové trubky závitové, běžné, bezešvé, jakost 11353.0, DN 20 – O 3/4“ | bm | 76 |  | 0 |  |  |  | základní |  | 0 | 0 | 0 | 0 | 0 | 16 | K | 3 |  |  |  | ROZPOCET | 0 | 0 | 0 | 0 | 0 | 1 | 0 | 16 | 244558209
| PP |  | Ocelové trubky závitové, běžné, bezešvé, jakost 11353.0, DN 20 – O 3/4“ | [15 empty] | PP | 3
217 | K | 731 2.6 | Ocelové trubky závitové, běžné, bezešvé, jakost 11353.0, DN 25 – O 1“ | bm | 63 |  | 0 |  |  |  | základní |  | 0 | 0 | 0 | 0 | 0 | 16 | K | 3 |  |  |  | ROZPOCET | 0 | 0 | 0 | 0 | 0 | 1 | 0 | 16 | -413699658
| PP |  | Ocelové trubky závitové, běžné, bezešvé, jakost 11353.0, DN 25 – O 1“ | [15 empty] | PP | 3
218 | K | 731 3.5 | Ocelové trubky závitové, běžné, bezešvé, jakost 11353.0, DN 32 – O 5/4“ | bm | 125 |  | 0 |  |  |  | základní |  | 0 | 0 | 0 | 0 | 0 | 16 | K | 3 |  |  |  | ROZPOCET | 0 | 0 | 0 | 0 | 0 | 1 | 0 | 16 | -521406285
| PP |  | Ocelové trubky závitové, běžné, bezešvé, jakost 11353.0, DN 32 – O 5/4“ | [15 empty] | PP | 3
219 | K | 731 4.2 | Ocelové trubky závitové, běžné, bezešvé, jakost 11353.0, DN 40 – O 6/4“ | bm | 116 |  | 0 |  |  |  | základní |  | 0 | 0 | 0 | 0 | 0 | 16 | K | 3 |  |  |  | ROZPOCET | 0 | 0 | 0 | 0 | 0 | 1 | 0 | 16 | -1769463216
| PP |  | Ocelové trubky závitové, běžné, bezešvé, jakost 11353.0, DN 40 – O 6/4“ | [15 empty] | PP | 3
220 | K | 731 5.2 | Ocelové trubky závitové, běžné, bezešvé, jakost 11353.0, DN 50 – O 2“ | bm | 28 |  | 0 |  |  |  | základní |  | 0 | 0 | 0 | 0 | 0 | 16 | K | 3 |  |  |  | ROZPOCET | 0 | 0 | 0 | 0 | 0 | 1 | 0 | 16 | 2122811038
| PP |  | Ocelové trubky závitové, běžné, bezešvé, jakost 11353.0, DN 50 – O 2“ | [15 empty] | PP | 3
| D | 731 D08 | 8. Potrubí z trubek ocelových bezešvých hladkých, |  |  |  | 0 | [5 empty] | 0 |  | 0 |  | 0 | 2 | D | 2 |  |  |  | ROZPOCET | [6 empty] | 0
221 | K | 731 1.7 | Ocelové trubky hladké, bezešvé, jakost 11353.0, DN 65 – O 76/3,2 | bm | 68 |  | 0 |  |  |  | základní |  | 0 | 0 | 0 | 0 | 0 | 16 | K | 3 |  |  |  | ROZPOCET | 0 | 0 | 0 | 0 | 0 | 1 | 0 | 16 | 625489372
| PP |  | Ocelové trubky hladké, bezešvé, jakost 11353.0, DN 65 – O 76/3,2 | [15 empty] | PP | 3
| D | 731 D09 | 9. Tepelná izolace teplovodního potrubí ÚT, tloušťky dle vyhl. č. 193/2007 Sb. MPO) |  |  |  | 0 | [5 empty] | 0 |  | 0 |  | 0 | 2 | D | 2 |  |  |  | ROZPOCET | [6 empty] | 0
222 | K | 731 1.8 | Tepelná izolace hadicová tl. 20 mm, potrubí DN 25, pl. potrubí v podlaze | bm | 51 |  | 0 |  |  |  | základní |  | 0 | 0 | 0 | 0 | 0 | 16 | K | 3 |  |  |  | ROZPOCET | 0 | 0 | 0 | 0 | 0 | 1 | 0 | 16 | -541732270
| PP |  | Tepelná izolace hadicová tl. 20 mm, potrubí DN 25, pl. potrubí v podlaze | [15 empty] | PP | 3
223 | K | 731 2.7 | Tepelná izolace hadicová tl. 20 mm, potrubí DN 32, pl. potrubí v podlaze | bm | 49 |  | 0 |  |  |  | základní |  | 0 | 0 | 0 | 0 | 0 | 16 | K | 3 |  |  |  | ROZPOCET | 0 | 0 | 0 | 0 | 0 | 1 | 0 | 16 | -539211483
| PP |  | Tepelná izolace hadicová tl. 20 mm, potrubí DN 32, pl. potrubí v podlaze | [15 empty] | PP | 3
224 | K | 731 3.6 | Tepelná izolace hadicová tl. 20 mm, potrubí DN 32, potrubí volně vedeno v kotelni | bm | 31 |  | 0 |  |  |  | základní |  | 0 | 0 | 0 | 0 | 0 | 16 | K | 3 |  |  |  | ROZPOCET | 0 | 0 | 0 | 0 | 0 | 1 | 0 | 16 | 1638031075
| PP |  | Tepelná izolace hadicová tl. 20 mm, potrubí DN 32, potrubí volně vedeno v kotelni | [15 empty] | PP | 3
225 | K | 731 4.3 | Tepelná izolace z min. vaty tl. 40 mm, Al folie, potrubí DN 65, potrubí v podlaze 1.PP bude vedeno v plast. chráničce | bm | 68 |  | 0 |  |  |  | základní |  | 0 | 0 | 0 | 0 | 0 | 16 | K | 3 |  |  |  | ROZPOCET | 0 | 0 | 0 | 0 | 0 | 1 | 0 | 16 | -1724713775
| PP |  | Tepelná izolace z min. vaty tl. 40 mm, Al folie, potrubí DN 65, potrubí v podlaze 1.PP bude vedeno v plast. chráničce | [15 empty] | PP | 3
| D | 731 D10 | 10. Nátěry |  |  |  | 0 | [5 empty] | 0 |  | 0 |  | 0 | 2 | D | 2 |  |  |  | ROZPOCET | [6 empty] | 0
226 | K | 731 1.9 | Syntetický nátěr potrubí ÚT (pod tep. izolaci) | kpl | 1 |  | 0 |  |  |  | základní |  | 0 | 0 | 0 | 0 | 0 | 16 | K | 3 |  |  |  | ROZPOCET | 0 | 0 | 0 | 0 | 0 | 1 | 0 | 16 | 1355018540
| PP |  | Skladba : Syntetický základní nátěr potrubí ÚT (pod tep. izolaci) Syntetický nátěr potrubí ÚT - základní, s 2-násobným emailováním (nezaizolované úseky) Syntetický nátěr ocelových konstrukcí - základní, s 2-násobným emailováním | [15 empty] | PP | 3
| D | 731 D11 | 11. Doplňkový materiál |  |  |  | 0 | [5 empty] | 0 |  | 0 |  | 0 | 2 | D | 2 |  |  |  | ROZPOCET | [6 empty] | 0
227 | K | 731 1.10 | Závěsy potrubí, konzole, objímky, pomocný montážní materiál apod. | kpl | 1 |  | 0 |  |  |  | základní |  | 0 | 0 | 0 | 0 | 0 | 16 | K | 3 |  |  |  | ROZPOCET | 0 | 0 | 0 | 0 | 0 | 1 | 0 | 16 | -1576534895
| PP |  | Závěsy potrubí, konzole, objímky, pomocný montážní materiál apod. | [15 empty] | PP | 3
| D | 731 D12 | 12. Ostatní náklady |  |  |  | 0 | [5 empty] | 0 |  | 0 |  | 0 | 2 | D | 2 |  |  |  | ROZPOCET | [6 empty] | 0
228 | K | 731 1.11 | Demontáže, viz popis v TZ | kpl | 1 |  | 0 |  |  |  | základní |  | 0 | 0 | 0 | 0 | 0 | 16 | K | 3 |  |  |  | ROZPOCET | 0 | 0 | 0 | 0 | 0 | 1 | 0 | 16 | 1139425096
| PP |  | Demontáže, viz popis v TZ | [15 empty] | PP | 3
229 | K | 731 2.9 | Vypuštění a napuštění soustavy | kpl | 1 |  | 0 |  |  |  | základní |  | 0 | 0 | 0 | 0 | 0 | 16 | K | 3 |  |  |  | ROZPOCET | 0 | 0 | 0 | 0 | 0 | 1 | 0 | 16 | -1982680473
| PP |  | Vypuštění a napuštění soustavy | [15 empty] | PP | 3
230 | K | 731 3.8 | Hydraulické zaregulování | kpl | 1 |  | 0 |  |  |  | základní |  | 0 | 0 | 0 | 0 | 0 | 16 | K | 3 |  |  |  | ROZPOCET | 0 | 0 | 0 | 0 | 0 | 1 | 0 | 16 | -1570651329
| PP |  | Hydraulické zaregulování | [15 empty] | PP | 3
231 | K | 731 4.4 | Topná a tlaková zkouška dle ČSN 06 0610 | kpl | 1 |  | 0 |  |  |  | základní |  | 0 | 0 | 0 | 0 | 0 | 16 | K | 3 |  |  |  | ROZPOCET | 0 | 0 | 0 | 0 | 0 | 1 | 0 | 16 | -1034049638
| PP |  | Topná a tlaková zkouška dle ČSN 06 0610 | [15 empty] | PP | 3
| D | 740-1 | Elektromontáže - silnoproud |  |  |  | 0 | [5 empty] | 0 |  | 0 |  | 0 | 2 | D | 1 |  |  |  | ROZPOCET | [6 empty] | 0
| D | D1 | SVÍTIDLA |  |  |  | 0 | [5 empty] | 0 |  | 0 |  | 0 | 2 | D | 2 |  |  |  | ROZPOCET | [6 empty] | 0
232 | K | Pol1 | S1- závěsné svítidlo 1x28/54W, T5, reg. Dali, včetně světelného zdroje a příslušenství | ks | 5 |  | 0 |  |  |  | základní |  | 0 | 0 | 0 | 0 | 0 | 4 | K | 3 |  |  |  | ROZPOCET | 0 | 0 | 0 | 0 | 0 | 1 | 0 | 4 | -499204869
| PP |  | S1- závěsné svítidlo 1x28/54W, T5, reg. Dali, včetně světelného zdroje a příslušenství | [15 empty] | PP | 3
233 | K | Pol1-1 | S1N- závěsné svítidlo 1x28/54W, T5, reg. Dali + nouzový zdroj, včetně světelného zdroje a příslušenství | ks | 4 |  | 0 |  |  |  | základní |  | 0 | 0 | 0 | 0 | 0 | 4 | K | 3 |  |  |  | ROZPOCET | 0 | 0 | 0 | 0 | 0 | 1 | 0 | 4 | 1708777565
| PP |  | S1N- závěsné svítidlo 1x28/54W, T5, reg. Dali + nouzový zdroj, včetně světelného zdroje a příslušenství | [15 empty] | PP | 3
234 | K | Pol1-2 | S2- závěsné svítidlo 1x max.100W, LED, D/I, reg. Dali, včetně příslušenství | ks | 5 |  | 0 |  |  |  | základní |  | 0 | 0 | 0 | 0 | 0 | 4 | K | 3 |  |  |  | ROZPOCET | 0 | 0 | 0 | 0 | 0 | 1 | 0 | 4 | 1600993929
| PP |  | S2- závěsné svítidlo 1x max.100W, LED, D/I, reg. Dali, včetně příslušenství | [15 empty] | PP | 3
235 | K | Pol1-3 | S2N- závěsné svítidlo 1x max.100W, LED, D/I, reg. Dali + nouzový zdroj, včetně příslušenství | ks | 5 |  | 0 |  |  |  | základní |  | 0 | 0 | 0 | 0 | 0 | 4 | K | 3 |  |  |  | ROZPOCET | 0 | 0 | 0 | 0 | 0 | 1 | 0 | 4 | 370368644
| PP |  | S2N- závěsné svítidlo 1x max.100W, LED, D/I, reg. Dali + nouzový zdroj, včetně příslušenství | [15 empty] | PP | 3
236 | K | Pol1-4 | S3 - zápustné zemní svítidlo 1x7W, LED, sym., IP68, včetně příslušenství | ks | 28 |  | 0 |  |  |  | základní |  | 0 | 0 | 0 | 0 | 0 | 4 | K | 3 |  |  |  | ROZPOCET | 0 | 0 | 0 | 0 | 0 | 1 | 0 | 4 | 188262093
| PP |  | S3 - zápustné zemní svítidlo 1x7W, LED, sym., IP68, včetně příslušenství | [15 empty] | PP | 3
237 | K | Pol1-4.1 | S4 - zápustné zemní svítidlo 1x7W, LED, asym., IP68, včetně příslušenství | ks | 8 |  | 0 |  |  |  | základní |  | 0 | 0 | 0 | 0 | 0 | 4 | K | 3 |  |  |  | ROZPOCET | 0 | 0 | 0 | 0 | 0 | 1 | 0 | 4 | -882536679
| PP |  | S4 - zápustné zemní svítidlo 1x7W, LED, asym., IP68, včetně příslušenství | [15 empty] | PP | 3
238 | K | Pol1-4.2 | S5 - zápustné zemní svítidlo 1x12W, LED, asym., IP67, reg. Dali, včetně příslušenství | ks | 35 |  | 0 |  |  |  | základní |  | 0 | 0 | 0 | 0 | 0 | 4 | K | 3 |  |  |  | ROZPOCET | 0 | 0 | 0 | 0 | 0 | 1 | 0 | 4 | 501189079
| PP |  | S5 - zápustné zemní svítidlo 1x12W, LED, asym., IP67, reg. Dali, včetně příslušenství | [15 empty] | PP | 3
239 | K | Pol1-5 | S6- závěsné svítidlo 1x35W, T5, včetně světelného zdroje a příslušenství | ks | 3 |  | 0 |  |  |  | základní |  | 0 | 0 | 0 | 0 | 0 | 4 | K | 3 |  |  |  | ROZPOCET | 0 | 0 | 0 | 0 | 0 | 1 | 0 | 4 | 460826864
| PP |  | S6- závěsné svítidlo 1x35W, T5, včetně světelného zdroje a příslušenství | [15 empty] | PP | 3
240 | K | Pol1-6 | S7- nástěnné svítidlo 1x39W, T5, včetně světelného zdroje a příslušenství | ks | 6 |  | 0 |  |  |  | základní |  | 0 | 0 | 0 | 0 | 0 | 4 | K | 3 |  |  |  | ROZPOCET | 0 | 0 | 0 | 0 | 0 | 1 | 0 | 4 | 1804788840
| PP |  | S7- nástěnné svítidlo 1x39W, T5, včetně světelného zdroje a příslušenství | [15 empty] | PP | 3
241 | K | Pol1-7 | S8 - svítidlo do stěny 1x2W, LED, asym., včetně příslušenství | ks | 6 |  | 0 |  |  |  | základní |  | 0 | 0 | 0 | 0 | 0 | 4 | K | 3 |  |  |  | ROZPOCET | 0 | 0 | 0 | 0 | 0 | 1 | 0 | 4 | -1103047752
| PP |  | S8 - svítidlo do stěny 1x2W, LED, asym., včetně příslušenství | [15 empty] | PP | 3
242 | K | Pol1-8 | S9 - nástěnné svítidlo 1x13W, LED, včetně příslušenství | ks | 1 |  | 0 |  |  |  | základní |  | 0 | 0 | 0 | 0 | 0 | 4 | K | 3 |  |  |  | ROZPOCET | 0 | 0 | 0 | 0 | 0 | 1 | 0 | 4 | 1917118537
| PP |  | S9 - nástěnné svítidlo 1x13W, LED, včetně příslušenství | [15 empty] | PP | 3
243 | K | Pol1-9 | S10 nástěnný světlomet 1x7W, LED, včetně příslušenství | ks | 2 |  | 0 |  |  |  | základní |  | 0 | 0 | 0 | 0 | 0 | 4 | K | 3 |  |  |  | ROZPOCET | 0 | 0 | 0 | 0 | 0 | 1 | 0 | 4 | -324495667
| PP |  | S10 nástěnný světlomet 1x7W, LED, včetně příslušenství | [15 empty] | PP | 3
244 | K | Pol1-10 | S11 nástěnný světlomet 1x7W, LED, včetně příslušenství | ks | 3 |  | 0 |  |  |  | základní |  | 0 | 0 | 0 | 0 | 0 | 4 | K | 3 |  |  |  | ROZPOCET | 0 | 0 | 0 | 0 | 0 | 1 | 0 | 4 | -68890146
| PP |  | S11 nástěnný světlomet 1x7W, LED, včetně příslušenství | [15 empty] | PP | 3
245 | K | Pol1-11 | S12 závěsné svítidlo 1x42W, LED, D/I,reg. Dali, včetně příslušenství | ks | 1 |  | 0 |  |  |  | základní |  | 0 | 0 | 0 | 0 | 0 | 4 | K | 3 |  |  |  | ROZPOCET | 0 | 0 | 0 | 0 | 0 | 1 | 0 | 4 | -692759357
| PP |  | S12 závěsné svítidlo 1x42W, LED, D/I,reg. Dali, včetně příslušenství | [15 empty] | PP | 3
246 | K | Pol1-14 | S13 nástěnné svítidlo s dif. krytem 1x21W, LED, IP44, včetně příslušenství | ks | 2 |  | 0 |  |  |  | základní |  | 0 | 0 | 0 | 0 | 0 | 4 | K | 3 |  |  |  | ROZPOCET | 0 | 0 | 0 | 0 | 0 | 1 | 0 | 4 | 1728598120
| PP |  | S13 nástěnné svítidlo s dif. krytem 1x21W, LED, IP44, včetně příslušenství | [15 empty] | PP | 3
247 | K | Pol1-15 | S14 podhledové svítidlo s dif. krytem 1x17W, LED, včetně příslušenství | ks | 3 |  | 0 |  |  |  | základní |  | 0 | 0 | 0 | 0 | 0 | 4 | K | 3 |  |  |  | ROZPOCET | 0 | 0 | 0 | 0 | 0 | 1 | 0 | 4 | 1279308337
| PP |  | S14 podhledové svítidlo s dif. krytem 1x17W, LED, včetně příslušenství | [15 empty] | PP | 3
248 | K | Pol1-16 | S15 podhledové svítidlo 1x8W, LED, včetně příslušenství | ks | 1 |  | 0 |  |  |  | základní |  | 0 | 0 | 0 | 0 | 0 | 4 | K | 3 |  |  |  | ROZPOCET | 0 | 0 | 0 | 0 | 0 | 1 | 0 | 4 | -918483150
| PP |  | S15 podhledové svítidlo 1x8W, LED, včetně příslušenství | [15 empty] | PP | 3
249 | K | Pol1-17 | S16 nástěnné svítidlo s dif. krytem 1x11W, LED, včetně příslušenství | ks | 12 |  | 0 |  |  |  | základní |  | 0 | 0 | 0 | 0 | 0 | 4 | K | 3 |  |  |  | ROZPOCET | 0 | 0 | 0 | 0 | 0 | 1 | 0 | 4 | -1585642669
| PP |  | S16 nástěnné svítidlo s dif. krytem 1x11W, LED, včetně příslušenství | [15 empty] | PP | 3
250 | K | Pol1-18 | P1 stropní/nástěnné průmyslové svítidlo 1x11W, LED, IP65, včetně příslušenství | ks | 3 |  | 0 |  |  |  | základní |  | 0 | 0 | 0 | 0 | 0 | 4 | K | 3 |  |  |  | ROZPOCET | 0 | 0 | 0 | 0 | 0 | 1 | 0 | 4 | 1066592054
| PP |  | P1 stropní/nástěnné průmyslové svítidlo 1x11W, LED, IP65, včetně příslušenství | [15 empty] | PP | 3
251 | K | Pol1-19 | P2 stropní průmyslové svítidlo 1x33W, LED, IP66, včetně příslušenství | ks | 1 |  | 0 |  |  |  | základní |  | 0 | 0 | 0 | 0 | 0 | 4 | K | 3 |  |  |  | ROZPOCET | 0 | 0 | 0 | 0 | 0 | 1 | 0 | 4 | -1393841958
| PP |  | P2 stropní průmyslové svítidlo 1x33W, LED, IP66, včetně příslušenství | [15 empty] | PP | 3
252 | K | Pol1-20 | N1 svítidlo nouzové s vlastním zdrojem 1x1W, LED, 1h, včetně příslušenství | ks | 5 |  | 0 |  |  |  | základní |  | 0 | 0 | 0 | 0 | 0 | 4 | K | 3 |  |  |  | ROZPOCET | 0 | 0 | 0 | 0 | 0 | 1 | 0 | 4 | 716557434
| PP |  | N1 svítidlo nouzové s vlastním zdrojem 1x1W, LED, 1h, včetně příslušenství | [15 empty] | PP | 3
253 | K | Pol1-21 | N2 stropní nouzové svítidlo 1x4W, LED, 1h, včetně příslušenství | ks | 2 |  | 0 |  |  |  | základní |  | 0 | 0 | 0 | 0 | 0 | 4 | K | 3 |  |  |  | ROZPOCET | 0 | 0 | 0 | 0 | 0 | 1 | 0 | 4 | 450448278
| PP |  | N2 stropní nouzové svítidlo 1x4W, LED, 1h, včetně příslušenství | [15 empty] | PP | 3
254 | K | Pol1-22 | NT fotoluminiscenční tabulka s piktogramem | ks | 3 |  | 0 |  |  |  | základní |  | 0 | 0 | 0 | 0 | 0 | 4 | K | 3 |  |  |  | ROZPOCET | 0 | 0 | 0 | 0 | 0 | 1 | 0 | 4 | -500502792
| PP |  | NT fotoluminiscenční tabulka s piktogramem | [15 empty] | PP | 3
255 | K | Pol1-23 | - poplatky za recyklaci světelných zdrojů | ks | 18 |  | 0 |  |  |  | základní |  | 0 | 0 | 0 | 0 | 0 | 4 | K | 3 |  |  |  | ROZPOCET | 0 | 0 | 0 | 0 | 0 | 1 | 0 | 4 | -1081029724
| PP |  | - poplatky za recyklaci světelných zdrojů | [15 empty] | PP | 3
256 | K | Pol1-24 | - poplatky za recyklaci svítidel | ks | 146 |  | 0 |  |  |  | základní |  | 0 | 0 | 0 | 0 | 0 | 4 | K | 3 |  |  |  | ROZPOCET | 0 | 0 | 0 | 0 | 0 | 1 | 0 | 4 | -755662785
| PP |  | - poplatky za recyklaci svítidel | [15 empty] | PP | 3
| D | D2 | PŘÍSTROJE |  |  |  | 0 | [5 empty] | 0 |  | 0 |  | 0 | 2 | D | 2 |  |  |  | ROZPOCET | [6 empty] | 0
257 | K | 740 - Pol1 | Vypínač | ks | 18 |  | 0 |  |  |  | základní |  | 0 | 0 | 0 | 0 | 0 | 64 | K | 3 |  |  |  | ROZPOCET | 0 | 0 | 0 | 0 | 0 | 1 | 0 | 64 | 1190102010
| PP |  | Vypínač | [15 empty] | PP | 3
258 | K | 740 - Pol2 | Dvojvypínač | ks | 11 |  | 0 |  |  |  | základní |  | 0 | 0 | 0 | 0 | 0 | 64 | K | 3 |  |  |  | ROZPOCET | 0 | 0 | 0 | 0 | 0 | 1 | 0 | 64 | 46611973
| PP |  | Dvojvypínač | [15 empty] | PP | 3
259 | K | 740 - Pol3 | Schodišťový přepínač | ks | 6 |  | 0 |  |  |  | základní |  | 0 | 0 | 0 | 0 | 0 | 64 | K | 3 |  |  |  | ROZPOCET | 0 | 0 | 0 | 0 | 0 | 1 | 0 | 64 | -1460634601
| PP |  | Schodišťový přepínač | [15 empty] | PP | 3
260 | K | 740 - Pol4 | Schodišťový přepínač - dvojitý | ks | 2 |  | 0 |  |  |  | základní |  | 0 | 0 | 0 | 0 | 0 | 64 | K | 3 |  |  |  | ROZPOCET | 0 | 0 | 0 | 0 | 0 | 1 | 0 | 64 | 835022600
| PP |  | Schodišťový přepínač - dvojitý | [15 empty] | PP | 3
261 | K | 740 - Pol5 | Tlačítko | ks | 8 |  | 0 |  |  |  | základní |  | 0 | 0 | 0 | 0 | 0 | 64 | K | 3 |  |  |  | ROZPOCET | 0 | 0 | 0 | 0 | 0 | 1 | 0 | 64 | -1715656383
| PP |  | Tlačítko | [15 empty] | PP | 3
262 | K | 740 - Pol6 | Stmívač | ks | 10 |  | 0 |  |  |  | základní |  | 0 | 0 | 0 | 0 | 0 | 64 | K | 3 |  |  |  | ROZPOCET | 0 | 0 | 0 | 0 | 0 | 1 | 0 | 64 | -117813449
| PP |  | Stmívač | [15 empty] | PP | 3
263 | K | 740 - Pol7 | Čtyřrámeček pro zas + data | ks | 27 |  | 0 |  |  |  | základní |  | 0 | 0 | 0 | 0 | 0 | 64 | K | 3 |  |  |  | ROZPOCET | 0 | 0 | 0 | 0 | 0 | 1 | 0 | 64 | -1237963706
| PP |  | Čtyřrámeček pro zas + data | [15 empty] | PP | 3
264 | K | 740 - Pol8 | Zásuvka | ks | 54 |  | 0 |  |  |  | základní |  | 0 | 0 | 0 | 0 | 0 | 64 | K | 3 |  |  |  | ROZPOCET | 0 | 0 | 0 | 0 | 0 | 1 | 0 | 64 | -1442969386
| PP |  | Zásuvka | [15 empty] | PP | 3
265 | K | 740 - Pol9 | Dvojzásuvka | ks | 2 |  | 0 |  |  |  | základní |  | 0 | 0 | 0 | 0 | 0 | 64 | K | 3 |  |  |  | ROZPOCET | 0 | 0 | 0 | 0 | 0 | 1 | 0 | 64 | 907194855
| PP |  | Dvojzásuvka | [15 empty] | PP | 3
266 | K | 740 - Pol10 | Podlahová krabice - 2x zás + 2x data | ks | 34 |  | 0 |  |  |  | základní |  | 0 | 0 | 0 | 0 | 0 | 64 | K | 3 |  |  |  | ROZPOCET | 0 | 0 | 0 | 0 | 0 | 1 | 0 | 64 | -1211828022
| PP |  | Podlahová krabice - 2x zás + 2x data | [15 empty] | PP | 3
267 | K | 740 - Pol11 | Přístrojové krabice | ks | 172 |  | 0 |  |  |  | základní |  | 0 | 0 | 0 | 0 | 0 | 64 | K | 3 |  |  |  | ROZPOCET | 0 | 0 | 0 | 0 | 0 | 1 | 0 | 64 | 1661525937
| PP |  | Přístrojové krabice | [15 empty] | PP | 3
268 | K | 740 - Pol12 | Rozdělovací krabice | ks | 135 |  | 0 |  |  |  | základní |  | 0 | 0 | 0 | 0 | 0 | 64 | K | 3 |  |  |  | ROZPOCET | 0 | 0 | 0 | 0 | 0 | 1 | 0 | 64 | -641829385
| PP |  | Rozdělovací krabice | [15 empty] | PP | 3
269 | K | 740 - Pol13 | Podlahový žlab 3 komory | m | 120 |  | 0 |  |  |  | základní |  | 0 | 0 | 0 | 0 | 0 | 64 | K | 3 |  |  |  | ROZPOCET | 0 | 0 | 0 | 0 | 0 | 1 | 0 | 64 | 1946340053
| PP |  | Podlahový žlab 3 komory | [15 empty] | PP | 3
| D | D3 | KABELY |  |  |  | 0 | [5 empty] | 0 |  | 0 |  | 0 | 2 | D | 2 |  |  |  | ROZPOCET | [6 empty] | 0
270 | K | 740 - Pol14 | CYKY 3Jx1,5 | m | 850 |  | 0 |  |  |  | základní |  | 0 | 0 | 0 | 0 | 0 | 64 | K | 3 |  |  |  | ROZPOCET | 0 | 0 | 0 | 0 | 0 | 1 | 0 | 64 | 2116997775
| PP |  | CYKY 3Jx1,5 | [15 empty] | PP | 3
271 | K | 740 - Pol15 | CYKY 3Ox1,5 | m | 200 |  | 0 |  |  |  | základní |  | 0 | 0 | 0 | 0 | 0 | 64 | K | 3 |  |  |  | ROZPOCET | 0 | 0 | 0 | 0 | 0 | 1 | 0 | 64 | -157308739
| PP |  | CYKY 3Ox1,5 | [15 empty] | PP | 3
272 | K | 740 - Pol16 | CYKY 3Jx2,5 | m | 1600 |  | 0 |  |  |  | základní |  | 0 | 0 | 0 | 0 | 0 | 64 | K | 3 |  |  |  | ROZPOCET | 0 | 0 | 0 | 0 | 0 | 1 | 0 | 64 | -111009028
| PP |  | CYKY 3Jx2,5 | [15 empty] | PP | 3
273 | K | 740 - Pol17 | CYKY5Jx2,5 | m | 20 |  | 0 |  |  |  | základní |  | 0 | 0 | 0 | 0 | 0 | 64 | K | 3 |  |  |  | ROZPOCET | 0 | 0 | 0 | 0 | 0 | 1 | 0 | 64 | -606909204
| PP |  | CYKY5Jx2,5 | [15 empty] | PP | 3
274 | K | 740 - Pol18 | CYKY5Jx4 | m | 20 |  | 0 |  |  |  | základní |  | 0 | 0 | 0 | 0 | 0 | 64 | K | 3 |  |  |  | ROZPOCET | 0 | 0 | 0 | 0 | 0 | 1 | 0 | 64 | 1507567048
| PP |  | CYKY5Jx4 | [15 empty] | PP | 3
275 | K | 740 - Pol19 | CY10 | m | 25 |  | 0 |  |  |  | základní |  | 0 | 0 | 0 | 0 | 0 | 64 | K | 3 |  |  |  | ROZPOCET | 0 | 0 | 0 | 0 | 0 | 1 | 0 | 64 | 1188991570
| PP |  | CY10 | [15 empty] | PP | 3
276 | K | 740 - Pol20 | Sběrnice DALI | m | 100 |  | 0 |  |  |  | základní |  | 0 | 0 | 0 | 0 | 0 | 64 | K | 3 |  |  |  | ROZPOCET | 0 | 0 | 0 | 0 | 0 | 1 | 0 | 64 | 402043058
| PP |  | Sběrnice DALI | [15 empty] | PP | 3
277 | K | 740 - Pol21 | DALI řídící prvek | ks | 3 |  | 0 |  |  |  | základní |  | 0 | 0 | 0 | 0 | 0 | 64 | K | 3 |  |  |  | ROZPOCET | 0 | 0 | 0 | 0 | 0 | 1 | 0 | 64 | -1897157016
| PP |  | DALI řídící prvek | [15 empty] | PP | 3
278 | K | 740 - Pol22 | CY6 | m | 25 |  | 0 |  |  |  | základní |  | 0 | 0 | 0 | 0 | 0 | 64 | K | 3 |  |  |  | ROZPOCET | 0 | 0 | 0 | 0 | 0 | 1 | 0 | 64 | -1662865566
| PP |  | CY6 | [15 empty] | PP | 3
| D | D4 | ROZVADĚČE |  |  |  | 0 | [5 empty] | 0 |  | 0 |  | 0 | 1 | D | 2 |  |  |  | ROZPOCET | [6 empty] | 0
279 | K | 740 - Pol23 | ROZVADĚČ R1-PP-2 | ks | 1 |  | 0 |  |  |  | základní |  | 0 | 0 | 0 | 0 | 0 | 64 | K | 3 |  |  |  | ROZPOCET | 0 | 0 | 0 | 0 | 0 | 1 | 0 | 64 | 1920395112
| PP |  | ROZVADĚČ R1-PP-2 | [15 empty] | PP | 3
280 | K | 740 - Pol24 | ZMĚNY V R1.NP | ks | 1 |  | 0 |  |  |  | základní |  | 0 | 0 | 0 | 0 | 0 | 64 | K | 3 |  |  |  | ROZPOCET | 0 | 0 | 0 | 0 | 0 | 1 | 0 | 64 | -635374428
| PP |  | ZMĚNY V R1.NP | [15 empty] | PP | 3
281 | K | 740 - Pol25 | Podružný montážní materiál | kpl | 1 |  | 0 |  |  |  | základní |  | 0 | 0 | 0 | 0 | 0 | 64 | K | 3 |  |  |  | ROZPOCET | 0 | 0 | 0 | 0 | 0 | 1 | 0 | 64 | -1380847378
| PP |  | Podružný montážní materiál | [15 empty] | PP | 3
| D | 741-1 | Elektroinstalace - EPS |  |  |  | 0 | [5 empty] | 0 |  | 0 |  | 0 | 2 | D | 1 |  |  |  | ROZPOCET | [6 empty] | 0
282 | K | 741000001 | Ústředna EPS, 2 linky, rozhraní OPPO, krabice zdroj, panel CZ | ks | 1 |  | 0 |  |  |  | základní |  | 0 | 0 | 0 | 0 | 0 | 16 | K | 2 |  |  |  | ROZPOCET | 0 | 0 | 0 | 0 | 0 | 1 | 0 | 16 | -1516081777
| PP |  | Ústředna EPS, 2 linky, rozhraní OPPO, krabice zdroj, panel CZ | [15 empty] | PP | 2
283 | K | 741000002 | Požárně odolná rozvodnice 600x600x250mm pro ústřednu EPS | ks | 1 |  | 0 |  |  |  | základní |  | 0 | 0 | 0 | 0 | 0 | 16 | K | 2 |  |  |  | ROZPOCET | 0 | 0 | 0 | 0 | 0 | 1 | 0 | 16 | -40291181
| PP |  | Požárně odolná rozvodnice 600x600x250mm pro ústřednu EPS | [15 empty] | PP | 2
284 | K | 741000003 | Obslužné a signalizační tablo | ks | 1 |  | 0 |  |  |  | základní |  | 0 | 0 | 0 | 0 | 0 | 16 | K | 2 |  |  |  | ROZPOCET | 0 | 0 | 0 | 0 | 0 | 1 | 0 | 16 | 663696438
| PP |  | Obslužné a signalizační tablo | [15 empty] | PP | 2
285 | K | 741000004 | OPPO - obslužné pole požární ochrany | ks | 1 |  | 0 |  |  |  | základní |  | 0 | 0 | 0 | 0 | 0 | 16 | K | 2 |  |  |  | ROZPOCET | 0 | 0 | 0 | 0 | 0 | 1 | 0 | 16 | 1534508016
| PP |  | OPPO - obslužné pole požární ochrany | [15 empty] | PP | 2
286 | K | 741000005 | KTPO - klíčový trezor požární ochrany | ks | 1 |  | 0 |  |  |  | základní |  | 0 | 0 | 0 | 0 | 0 | 16 | K | 2 |  |  |  | ROZPOCET | 0 | 0 | 0 | 0 | 0 | 1 | 0 | 16 | 1893864840
| PP |  | KTPO - klíčový trezor požární ochrany | [15 empty] | PP | 2
287 | K | 741000006 | Opticko kouřový adresovatelný hlásič | ks | 28 |  | 0 |  |  |  | základní |  | 0 | 0 | 0 | 0 | 0 | 16 | K | 2 |  |  |  | ROZPOCET | 0 | 0 | 0 | 0 | 0 | 1 | 0 | 16 | -1641250735
| PP |  | Opticko kouřový adresovatelný hlásič | [15 empty] | PP | 2
288 | K | 741000007 | Patice hlásiče | ks | 28 |  | 0 |  |  |  | základní |  | 0 | 0 | 0 | 0 | 0 | 16 | K | 2 |  |  |  | ROZPOCET | 0 | 0 | 0 | 0 | 0 | 1 | 0 | 16 | -1738015675
| PP |  | Patice hlásiče | [15 empty] | PP | 2
289 | K | 741000008 | Elektronika tlačítkového hlásiče s oddělovačem | ks | 4 |  | 0 |  |  |  | základní |  | 0 | 0 | 0 | 0 | 0 | 16 | K | 2 |  |  |  | ROZPOCET | 0 | 0 | 0 | 0 | 0 | 1 | 0 | 16 | -50598145
| PP |  | Elektronika tlačítkového hlásiče s oddělovačem | [15 empty] | PP | 2
290 | K | 741000009 | Akumulátor 12V/12Ah | ks | 2 |  | 0 |  |  |  | základní |  | 0 | 0 | 0 | 0 | 0 | 16 | K | 2 |  |  |  | ROZPOCET | 0 | 0 | 0 | 0 | 0 | 1 | 0 | 16 | -1482092311
| PP |  | Akumulátor 12V/12Ah | [15 empty] | PP | 2
291 | K | 741000010 | Akční člen KOPPLER 4/2 | ks | 1 |  | 0 |  |  |  | základní |  | 0 | 0 | 0 | 0 | 0 | 16 | K | 2 |  |  |  | ROZPOCET | 0 | 0 | 0 | 0 | 0 | 1 | 0 | 16 | -1120232108
| PP |  | Akční člen KOPPLER 4/2 | [15 empty] | PP | 2
292 | K | 741000012 | Siréna vnitřní 95dB/1m s blikačem | ks | 8 |  | 0 |  |  |  | základní |  | 0 | 0 | 0 | 0 | 0 | 16 | K | 2 |  |  |  | ROZPOCET | 0 | 0 | 0 | 0 | 0 | 1 | 0 | 16 | -1933461781
| PP |  | Siréna vnitřní 95dB/1m s blikačem | [15 empty] | PP | 2
293 | K | 741000013 | Kabel EPS stín. 1x2x0,8 | m | 350 |  | 0 |  |  |  | základní |  | 0 | 0 | 0 | 0 | 0 | 16 | K | 2 |  |  |  | ROZPOCET | 0 | 0 | 0 | 0 | 0 | 1 | 0 | 16 | 1267002255
| PP |  | Kabel EPS stín. 1x2x0,8 | [15 empty] | PP | 2
294 | K | 741000014 | Kabel EPS stín. 1x2x0,8 PH120-R dle ZP-27/2008, B2caS1D0 | m | 250 |  | 0 |  |  |  | základní |  | 0 | 0 | 0 | 0 | 0 | 16 | K | 2 |  |  |  | ROZPOCET | 0 | 0 | 0 | 0 | 0 | 1 | 0 | 16 | -319048566
| PP |  | Kabel EPS stín. 1x2x0,8 PH120-R dle ZP-27/2008, B2caS1D0 | [15 empty] | PP | 2
295 | K | 741000015 | Kabel EPS stín. 4x2x0,8 PH120-R dle ZP-27/2008, B2caS1D0 | m | 100 |  | 0 |  |  |  | základní |  | 0 | 0 | 0 | 0 | 0 | 16 | K | 2 |  |  |  | ROZPOCET | 0 | 0 | 0 | 0 | 0 | 1 | 0 | 16 | -1730599628
| PP |  | Kabel EPS stín. 4x2x0,8 PH120-R dle ZP-27/2008, B2caS1D0 | [15 empty] | PP | 2
296 | K | 741000016 | Kabel EPS stín. 10x2x0,8 PH120-R dle ZP-27/2008, B2caS1D0 | m | 50 |  | 0 |  |  |  | základní |  | 0 | 0 | 0 | 0 | 0 | 16 | K | 2 |  |  |  | ROZPOCET | 0 | 0 | 0 | 0 | 0 | 1 | 0 | 16 | 1592803774
| PP |  | Kabel EPS stín. 10x2x0,8 PH120-R dle ZP-27/2008, B2caS1D0 | [15 empty] | PP | 2
297 | K | 741000017 | Kabel kabel 3x1.5 B2caS1D0 | m | 30 |  | 0 |  |  |  | základní |  | 0 | 0 | 0 | 0 | 0 | 16 | K | 2 |  |  |  | ROZPOCET | 0 | 0 | 0 | 0 | 0 | 1 | 0 | 16 | -1141326074
| PP |  | Kabel kabel 3x1.5 B2caS1D0 | [15 empty] | PP | 2
298 | K | 741000018 | Zapojení kabelu 1x2x0,8 | ks | 84 |  | 0 |  |  |  | základní |  | 0 | 0 | 0 | 0 | 0 | 16 | K | 2 |  |  |  | ROZPOCET | 0 | 0 | 0 | 0 | 0 | 1 | 0 | 16 | 47266769
| PP |  | Zapojení kabelu 1x2x0,8 | [15 empty] | PP | 2
299 | K | 741000019 | Zapojení kabelu 4x2x0,8 | ks | 4 |  | 0 |  |  |  | základní |  | 0 | 0 | 0 | 0 | 0 | 16 | K | 2 |  |  |  | ROZPOCET | 0 | 0 | 0 | 0 | 0 | 1 | 0 | 16 | -644320295
| PP |  | Zapojení kabelu 4x2x0,8 | [15 empty] | PP | 2
300 | K | 741000020 | Zapojení kabelu 10x2x0,8 | ks | 2 |  | 0 |  |  |  | základní |  | 0 | 0 | 0 | 0 | 0 | 16 | K | 2 |  |  |  | ROZPOCET | 0 | 0 | 0 | 0 | 0 | 1 | 0 | 16 | 29054095
| PP |  | Zapojení kabelu 10x2x0,8 | [15 empty] | PP | 2
301 | K | 741000021 | Zapojení kabelu 3x1,5 | ks | 2 |  | 0 |  |  |  | základní |  | 0 | 0 | 0 | 0 | 0 | 16 | K | 2 |  |  |  | ROZPOCET | 0 | 0 | 0 | 0 | 0 | 1 | 0 | 16 | -1527214457
| PP |  | Zapojení kabelu 3x1,5 | [15 empty] | PP | 2
302 | K | 741000022 | Trubka ohebná16mm | m | 300 |  | 0 |  |  |  | základní |  | 0 | 0 | 0 | 0 | 0 | 16 | K | 2 |  |  |  | ROZPOCET | 0 | 0 | 0 | 0 | 0 | 1 | 0 | 16 | -673248523
| PP |  | Trubka ohebná16mm | [15 empty] | PP | 2
303 | K | 741000023 | Kovová kabelová úchyta s požární odolností 30min vč.kotev | ks | 100 |  | 0 |  |  |  | základní |  | 0 | 0 | 0 | 0 | 0 | 16 | K | 2 |  |  |  | ROZPOCET | 0 | 0 | 0 | 0 | 0 | 1 | 0 | 16 | 1379001511
| PP |  | Kovová kabelová úchyta s požární odolností 30min vč.kotev | [15 empty] | PP | 2
304 | K | 741000024 | Vysekání, frézování drážku kabel nebo trubku | m | 400 |  | 0 |  |  |  | základní |  | 0 | 0 | 0 | 0 | 0 | 16 | K | 2 |  |  |  | ROZPOCET | 0 | 0 | 0 | 0 | 0 | 1 | 0 | 16 | 1441109074
| PP |  | Vysekání, frézování drážku kabel nebo trubku | [15 empty] | PP | 2
305 | K | 741000025 | Sádra šedá | kg | 10 |  | 0 |  |  |  | základní |  | 0 | 0 | 0 | 0 | 0 | 16 | K | 2 |  |  |  | ROZPOCET | 0 | 0 | 0 | 0 | 0 | 1 | 0 | 16 | -610019519
| PP |  | Sádra šedá | [15 empty] | PP | 2
306 | K | 741000026 | Revize napájení EPS rozvodů | ks | 1 |  | 0 |  |  |  | základní |  | 0 | 0 | 0 | 0 | 0 | 16 | K | 2 |  |  |  | ROZPOCET | 0 | 0 | 0 | 0 | 0 | 1 | 0 | 16 | -1824757976
| PP |  | Revize napájení EPS rozvodů | [15 empty] | PP | 2
307 | K | 741000027 | Oživení a programování ústředny EPS, zaškolení obsluhy | HZS | 10 |  | 0 |  |  |  | základní |  | 0 | 0 | 0 | 0 | 0 | 16 | K | 2 |  |  |  | ROZPOCET | 0 | 0 | 0 | 0 | 0 | 1 | 0 | 16 | -908655937
| PP |  | Oživení a programování ústředny EPS, zaškolení obsluhy | [15 empty] | PP | 2
308 | K | 741000028 | Stavební přípomoce | HZS | 20 |  | 0 |  |  |  | základní |  | 0 | 0 | 0 | 0 | 0 | 16 | K | 2 |  |  |  | ROZPOCET | 0 | 0 | 0 | 0 | 0 | 1 | 0 | 16 | 1402633124
| PP |  | Stavební přípomoce | [15 empty] | PP | 2
309 | K | 741000029 | Ostatní elektroinstalační práce - % z montáží | kpl | 1 |  | 0 |  |  |  | základní |  | 0 | 0 | 0 | 0 | 0 | 16 | K | 2 |  |  |  | ROZPOCET | 0 | 0 | 0 | 0 | 0 | 1 | 0 | 16 | 1364330429
| PP |  | Ostatní elektroinstalační práce - % z montáží | [15 empty] | PP | 2
310 | K | 741000030 | Drobný instalační materiál - % z materiálu | kpl | 1 |  | 0 |  |  |  | základní |  | 0 | 0 | 0 | 0 | 0 | 16 | K | 2 |  |  |  | ROZPOCET | 0 | 0 | 0 | 0 | 0 | 1 | 0 | 16 | -1807930679
| PP |  | Drobný instalační materiál - % z materiálu | [15 empty] | PP | 2
| D | 742 | ZDP - zařízení dálkového přenosu EPS a HZS Karlovarského kraje |  |  |  | 0 | [5 empty] | 0 |  | 0 |  | 0 | 2 | D | 1 |  |  |  | ROZPOCET | [6 empty] | 0
311 | K | 742000001 | Objektový vysílač dálkového přenosu na PCO HZS ( vč.EPROM a komunikač. protokolu ) dle provozovatele radiové sítě | ks | 1 |  | 0 |  |  |  | základní |  | 0 | 0 | 0 | 0 | 0 | 16 | K | 2 |  |  |  | ROZPOCET | 0 | 0 | 0 | 0 | 0 | 1 | 0 | 16 | -168730611
| PP |  | Objektový vysílač dálkového přenosu na PCO HZS ( vč.EPROM a komunikač. protokolu ) dle provozovatele radiové sítě | [15 empty] | PP | 2
312 | K | 742000002 | Konektor BNC RG 59 | ks | 2 |  | 0 |  |  |  | základní |  | 0 | 0 | 0 | 0 | 0 | 16 | K | 2 |  |  |  | ROZPOCET | 0 | 0 | 0 | 0 | 0 | 1 | 0 | 16 | -588042363
| PP |  | Konektor BNC RG 59 | [15 empty] | PP | 2
313 | K | 742000003 | Anténa směrová zisková | ks | 1 |  | 0 |  |  |  | základní |  | 0 | 0 | 0 | 0 | 0 | 16 | K | 2 |  |  |  | ROZPOCET | 0 | 0 | 0 | 0 | 0 | 1 | 0 | 16 | 1470228382
| PP |  | Anténa směrová zisková | [15 empty] | PP | 2
314 | K | 742000004 | Kabel koaxiální H155 PVC | m | 15 |  | 0 |  |  |  | základní |  | 0 | 0 | 0 | 0 | 0 | 16 | K | 2 |  |  |  | ROZPOCET | 0 | 0 | 0 | 0 | 0 | 1 | 0 | 16 | -1586462385
| PP |  | Kabel koaxiální H155 PVC | [15 empty] | PP | 2
315 | K | 742000005 | Kabel 1-CHKE-V 3cx1,5 | ks | 20 |  | 0 |  |  |  | základní |  | 0 | 0 | 0 | 0 | 0 | 16 | K | 2 |  |  |  | ROZPOCET | 0 | 0 | 0 | 0 | 0 | 1 | 0 | 16 | -1580159125
| PP |  | Kabel 1-CHKE-V 3cx1,5 | [15 empty] | PP | 2
316 | K | 742000006 | Kabel JXFE-V (4x2x0,8) | ks | 10 |  | 0 |  |  |  | základní |  | 0 | 0 | 0 | 0 | 0 | 16 | K | 2 |  |  |  | ROZPOCET | 0 | 0 | 0 | 0 | 0 | 1 | 0 | 16 | 12112571
| PP |  | Kabel JXFE-V (4x2x0,8) | [15 empty] | PP | 2
317 | K | 742000007 | Komunikační modul (dle typu ústředny) | ks | 1 |  | 0 |  |  |  | základní |  | 0 | 0 | 0 | 0 | 0 | 16 | K | 2 |  |  |  | ROZPOCET | 0 | 0 | 0 | 0 | 0 | 1 | 0 | 16 | 1353558486
| PP |  | Komunikační modul (dle typu ústředny) | [15 empty] | PP | 2
318 | K | 742000008 | Anténní držák venkovní, výložník - event. stožárek (dle situace) | ks | 1 |  | 0 |  |  |  | základní |  | 0 | 0 | 0 | 0 | 0 | 16 | K | 2 |  |  |  | ROZPOCET | 0 | 0 | 0 | 0 | 0 | 1 | 0 | 16 | -1689424755
| PP |  | Anténní držák venkovní, výložník - event. stožárek (dle situace) | [15 empty] | PP | 2
319 | K | 742000009 | Připojení objektového vysílače k ústředně EPS | kpl | 1 |  | 0 |  |  |  | základní |  | 0 | 0 | 0 | 0 | 0 | 16 | K | 2 |  |  |  | ROZPOCET | 0 | 0 | 0 | 0 | 0 | 1 | 0 | 16 | 283455662
| PP |  | Připojení objektového vysílače k ústředně EPS | [15 empty] | PP | 2
320 | K | 742000010 | Odladění přenosu ZDP z objektu na - PCO HZS | kpl | 1 |  | 0 |  |  |  | základní |  | 0 | 0 | 0 | 0 | 0 | 16 | K | 2 |  |  |  | ROZPOCET | 0 | 0 | 0 | 0 | 0 | 1 | 0 | 16 | -860247356
| PP |  | Odladění přenosu ZDP z objektu na - PCO HZS | [15 empty] | PP | 2
321 | K | 742000011 | Nakonfigurování objektu na PCO HZS (KOPIS KVK) | kpl | 1 |  | 0 |  |  |  | základní |  | 0 | 0 | 0 | 0 | 0 | 16 | K | 2 |  |  |  | ROZPOCET | 0 | 0 | 0 | 0 | 0 | 1 | 0 | 16 | -1971398739
| PP |  | Nakonfigurování objektu na PCO HZS (KOPIS KVK) | [15 empty] | PP | 2
322 | K | 742000012 | Konfigurace objektového vysílače | kpl | 1 |  | 0 |  |  |  | základní |  | 0 | 0 | 0 | 0 | 0 | 16 | K | 2 |  |  |  | ROZPOCET | 0 | 0 | 0 | 0 | 0 | 1 | 0 | 16 | -446835107
| PP |  | Konfigurace objektového vysílače | [15 empty] | PP | 2
323 | K | 742000013 | Výchozí revize ZDP | ks | 1 |  | 0 |  |  |  | základní |  | 0 | 0 | 0 | 0 | 0 | 16 | K | 2 |  |  |  | ROZPOCET | 0 | 0 | 0 | 0 | 0 | 1 | 0 | 16 | 1773770380
| PP |  | Výchozí revize ZDP | [15 empty] | PP | 2
324 | K | 742000014 | Projekt ZDP včetně měření signálu | klp | 1 |  | 0 |  |  |  | základní |  | 0 | 0 | 0 | 0 | 0 | 16 | K | 2 |  |  |  | ROZPOCET | 0 | 0 | 0 | 0 | 0 | 1 | 0 | 16 | -131095920
| PP |  | Projekt ZDP včetně měření signálu | [15 empty] | PP | 2
325 | K | 742000015 | Stavební přípomoce | HZS | 5 |  | 0 |  |  |  | základní |  | 0 | 0 | 0 | 0 | 0 | 16 | K | 2 |  |  |  | ROZPOCET | 0 | 0 | 0 | 0 | 0 | 1 | 0 | 16 | -1112146898
| PP |  | Stavební přípomoce | [15 empty] | PP | 2
326 | K | 742000016 | Ostatní elektroinstalační práce - % z montáží | kpl | 1 |  | 0 |  |  |  | základní |  | 0 | 0 | 0 | 0 | 0 | 16 | K | 2 |  |  |  | ROZPOCET | 0 | 0 | 0 | 0 | 0 | 1 | 0 | 16 | 1006956612
| PP |  | Ostatní elektroinstalační práce - % z montáží | [15 empty] | PP | 2
327 | K | 742000017 | Drobný instalační materiál - % z materiálu | kpl | 1 |  | 0 |  |  |  | základní |  | 0 | 0 | 0 | 0 | 0 | 16 | K | 2 |  |  |  | ROZPOCET | 0 | 0 | 0 | 0 | 0 | 1 | 0 | 16 | -69105803
| PP |  | Drobný instalační materiál - % z materiálu | [15 empty] | PP | 2
| D | 743-36 | Měření a regulace |  |  |  | 0 | [5 empty] | 0 |  | 0 |  | 0 | 2 | D | 1 |  |  |  | ROZPOCET | [6 empty] | 0
| D | 743-36-731 | Měření a regulace - vytápění |  |  |  | 0 | [5 empty] | 0 |  | 0 |  | 0 | 2 | D | 2 |  |  |  | ROZPOCET | [6 empty] | 0
328 | K | TC-1 | Ekvitermní regulace teploty topné vody - ÚT 1 - podlahové vytápění 1.PP - kompletní dodávka dle specifika v PD | kpl | 1 |  | 0 |  |  |  | základní |  | 0 | 0 | 0 | 0 | 0 | 16 | K | 3 |  |  |  | ROZPOCET | 0 | 0 | 0 | 0 | 0 | 1 | 0 | 16 | -459442880
| PP |  | Ekvitermní regulace teploty topné vody - ÚT 1 - podlahové vytápění 1.PP - kompletní dodávka dle specifika v PD : čidlo teploty s jímkou, Ni1000, délka 100 mm, vč.jímky G1/2"-teplota topné vody elektrický servopohon 24 V 50 Hz ovl.0-10V trojcestný směšovací ventil Dn xx Pn 16 kv xx, vč.sady šroubení ALG oběhové čerpadlo 230 V 50 Hz M1 čidlo teploty venkovní, Ni1000 teplota venkovní | [15 empty] | PP | 3
329 | K | A-3 | Poruchová a havarijní signalizace - kompletní dodávka dle specifika v PD- regulátor hladiny vody vč.elektrod - zaplavení | kpl | 1 |  | 0 |  |  |  | základní |  | 0 | 0 | 0 | 0 | 0 | 16 | K | 3 |  |  |  | ROZPOCET | 0 | 0 | 0 | 0 | 0 | 1 | 0 | 16 | -949012139
330 | K | TC-4 | Regulace teploty v prostoru - místnosti 1.PP - kompletní dodávka dle specifika v PD | kpl | 1 |  | 0 |  |  |  | základní |  | 0 | 0 | 0 | 0 | 0 | 16 | K | 3 |  |  |  | ROZPOCET | 0 | 0 | 0 | 0 | 0 | 1 | 0 | 16 | 1282709547
| PP |  | čidlo teploty prostorové, Ni1000, s ovladačem teploty teplota v prostoru termický pohon ventilu zóny, 24 V nebo 230 V přímý regulační ventil zóny okruh podl.vytápění | [15 empty] | PP | 3
| D | 743-751 | Měření a regulace - vzduchotechnika |  |  |  | 0 | [5 empty] | 0 |  | 0 |  | 0 | 2 | D | 2 |  |  |  | ROZPOCET | [6 empty] | 0
331 | K | TC-11 | Regulace teploty vzduchu a protimrazová ochrana - VZT 1 - centrum - kompletní dodávka dle specifika v PD | kpl | 1 |  | 0 |  |  |  | základní |  | 0 | 0 | 0 | 0 | 0 | 16 | K | 3 |  |  |  | ROZPOCET | 0 | 0 | 0 | 0 | 0 | 1 | 0 | 16 | 1456599504
| PP |  | čidlo teploty kanálové, Ni1000, délka 400 mm teplota - přívod čidlo teploty kanálové, Ni1000, délka 400 mm teplota - odtah čidlo teploty kanálové, Ni1000, délka 400 mm teplota - výfuk čidlo teploty příložné, Ni1000 teplota vody z ohřívače snímač dif.tlaku 50-500 Pa - filtr dP - filtr přívod snímač dif.tlaku 50-500 Pa - filtr dP - filtr odtah snímač dif.tlaku 50-500 Pa - ventilátor dp - ventilátor přívod snímač dif.tlaku 50-500 Pa - ventilátor dp - ventilátor odtah protimrazová ochrana s 6m kapilárou vč. přísl., 24 V, výstup relé el.uzav.servopohon klapky 7 Nm, 24 V, s havarijní funkcí klapka přívod el.uzav.servopohon klapky 10 Nm, 24 V klapka odtah elektrický servopohon 24 V 50 Hz ovl.0-10V trojcestný směšovací ventil Dn xx Pn 16 kv xx, vč.sady šroubení ALG ohřívač oběhové čerpadlo 230 V 50 Hz MČ1 venkovní kondenzační jednotka MCH1 interface pro řízení 0-10V, signalizace porucha chladič el. ventilátor přívod 400 V 1,1 kW, jednootáčkový MV1.1 el. ventilátor odtah 400 V 0,75 kW, jednootáčkový MV1.2 frekvenční měnič pro ventilátor, 3x400 V, 1,1 kW, IP21, filtr, vč.přísl. FM1.1 frekvenční měnič pro ventilátor, 3x400 V, 0,75 kW, IP21, filtr, vč.přísl. FM1.2 el.regulační servopohon klapky 10 Nm, 24 V, 0-10 V klapka bypass ionizační kouřový detektor, 24 V, do VZT potrubí řídící jednotka pro kouřové detektory, 24 V, kouřový a servisní poplach sign.kouře | [15 empty] | PP | 3
| D | 743-744 | Měření a regulace - řídící systém, rozvaděče |  |  |  | 0 | [5 empty] | 0 |  | 0 |  | 0 | 2 | D | 2 |  |  |  | ROZPOCET | [6 empty] | 0
332 | K | 21 | Řídící systém - DDC1 - kompletní dodávka dle specifika v PD | kpl | 1 |  | 0 |  |  |  | základní |  | 0 | 0 | 0 | 0 | 0 | 16 | K | 3 |  |  |  | ROZPOCET | 0 | 0 | 0 | 0 | 0 | 1 | 0 | 16 | 2077703763
| PP |  | 1 podstanice DDC volně programovatelná, modulární, Ethernet 1 karta webového serveru 1 ovládací panel podstanice vč.příslušenství 1 sběrnicový modul, 24 V ss/stř. 4 univerzální modul 8x AI, DI nebo AO 1 modul digitálních vstupů, 16x DI 3 modul digitálních výstupů, 6x DO 1 napájecí transformátor 24 V, 100 VA 1 switch Ethernet 1 signálka na panelu - barva rudá 1 uživatelský software, oživení a provedení zkoušek - podstanice DDC | [15 empty] | PP | 3
333 | K | 22 | Rozvaděč RA1 - kompletní dodávka dle specifika v PD | kpl | 1 |  | 0 |  |  |  | základní |  | 0 | 0 | 0 | 0 | 0 | 16 | K | 3 |  |  |  | ROZPOCET | 0 | 0 | 0 | 0 | 0 | 1 | 0 | 16 | 252114316
| PP |  | nástěnná rozvaděčová skříňka, rozměry 600x1000x260 (šxvxh) vč. mont.panelu, svorkovnice nahoře, přívod a vývody shora DIN lišty, kompletní provedení s vybavením (svorkovnice, jištění, přepěť.ochrana, trafo, relé atp.) | [15 empty] | PP | 3
334 | K | 23 | Ostatní - kompletní dodávka dle specifika v PD | kpl | 1 |  | 0 |  |  |  | základní |  | 0 | 0 | 0 | 0 | 0 | 16 | K | 3 |  |  |  | ROZPOCET | 0 | 0 | 0 | 0 | 0 | 1 | 0 | 16 | 582218892
| PP |  | realizační projektová dokumentace vč.svorkových schemat rozvaděčů M+R projektová dokumentace skutečného provedení | [15 empty] | PP | 3
335 | K | 24 | Montážní práce a materiál - kompletní dodávka dle specifika v PD | kpl | 1 |  | 0 |  |  |  | základní |  | 0 | 0 | 0 | 0 | 0 | 16 | K | 3 |  |  |  | ROZPOCET | 0 | 0 | 0 | 0 | 0 | 1 | 0 | 16 | -930447275
| PP |  | 180m kabel stíněný JYTY 2Dx1 200m kabel stíněný JYTY 4Dx1 300m kabel stíněný JYTY 7Dx1 40m kabel silový CYKY 2 Ox1,5 300m kabel silový CYKY 3Jx1,5 20m kabel silový CYKY 5Jx1,5 20m kabel silový CYKY 5Jx4 10m kabel silový stíněný CMFM 5Jx1,5 40m vodič ZŽ CY 6 mm2 pro ochr.pospojování, vč.příslušenství 10m kabelový žlab Mars 62/50 vč.kompletního příslušenství 20m kabelový žlab Mars 125/100 vč.odděl.přepážky a kompl.příslušenství 100m instalační ohebná trubka s protahovacím drátem Kopoflex 20m instalační ohebná trubka D 25 mm, vč.příslušenství pro upevnění 20m plastová instalační krabice (na omítku, pod omítku, do SDK) | [15 empty] | PP | 3
| D | 743-36-M1 | Měření a regulace - montáž |  |  |  | 0 | [5 empty] | 0 |  | 0 |  | 0 | 2 | D | 2 |  |  |  | ROZPOCET | [6 empty] | 0
336 | K | 25 | Montážní práce | kpl | 1 |  | 0 |  |  |  | základní |  | 0 | 0 | 0 | 0 | 0 | 16 | K | 3 |  |  |  | ROZPOCET | 0 | 0 | 0 | 0 | 0 | 1 | 0 | 16 | 321645884
| D | 744 | Elektroinstalace - slaboproud |  |  |  | 0 | [5 empty] | 0 |  | 0 |  | 0 | 2 | D | 1 |  |  |  | ROZPOCET | [6 empty] | 0
| D | 744-D1 | PZTS |  |  |  | 0 | [5 empty] | 0 |  | 0 |  | 0 | 2 | D | 2 |  |  |  | ROZPOCET | [6 empty] | 0
337 | K | 744000001-1 | PZTS ústředna 16-192 zón, 8 podsystémů, BOX, trafo zdroj, NBU-3 | ks | 1 |  | 0 |  |  |  | základní |  | 0 | 0 | 0 | 0 | 0 | 16 | K | 3 |  |  |  | ROZPOCET | 0 | 0 | 0 | 0 | 0 | 1 | 0 | 16 | -1819892320
| PP |  | PZTS ústředna 16-192 zón, 8 podsystémů, BOX, trafo zdroj, NBU-3 | [15 empty] | PP | 3
338 | K | 744000001-2 | Klávesnice LCD | ks | 3 |  | 0 |  |  |  | základní |  | 0 | 0 | 0 | 0 | 0 | 16 | K | 3 |  |  |  | ROZPOCET | 0 | 0 | 0 | 0 | 0 | 1 | 0 | 16 | 49161398
| PP |  | Klávesnice LCD | [15 empty] | PP | 3
339 | K | 744000001-3 | Zónový expander 8 zón | ks | 12 |  | 0 |  |  |  | základní |  | 0 | 0 | 0 | 0 | 0 | 16 | K | 3 |  |  |  | ROZPOCET | 0 | 0 | 0 | 0 | 0 | 1 | 0 | 16 | -383840241
| PP |  | Zónový expander 8 zón | [15 empty] | PP | 3
340 | K | 744000001-4 | BUS doplňkový zdroj včetně BOXu, trafa | ks | 1 |  | 0 |  |  |  | základní |  | 0 | 0 | 0 | 0 | 0 | 16 | K | 3 |  |  |  | ROZPOCET | 0 | 0 | 0 | 0 | 0 | 1 | 0 | 16 | -2068502073
| PP |  | BUS doplňkový zdroj včetně BOXu, trafa | [15 empty] | PP | 3
341 | K | 744000001-5 | LAN modul | ks | 1 |  | 0 |  |  |  | základní |  | 0 | 0 | 0 | 0 | 0 | 16 | K | 3 |  |  |  | ROZPOCET | 0 | 0 | 0 | 0 | 0 | 1 | 0 | 16 | 1859931726
| PP |  | LAN modul | [15 empty] | PP | 3
342 | K | 744000001-6 | Venkovní zálohovaná siréna s blikačem včetně akumulátoru | ks | 1 |  | 0 |  |  |  | základní |  | 0 | 0 | 0 | 0 | 0 | 16 | K | 3 |  |  |  | ROZPOCET | 0 | 0 | 0 | 0 | 0 | 1 | 0 | 16 | 1163342392
| PP |  | Venkovní zálohovaná siréna s blikačem včetně akumulátoru | [15 empty] | PP | 3
343 | K | 744000001-7 | Detektor pohybu PIR s antimaskingem NBÚ-3 | ks | 16 |  | 0 |  |  |  | základní |  | 0 | 0 | 0 | 0 | 0 | 16 | K | 3 |  |  |  | ROZPOCET | 0 | 0 | 0 | 0 | 0 | 1 | 0 | 16 | 2096886657
| PP |  | Detektor pohybu PIR s antimaskingem NBÚ-3 | [15 empty] | PP | 3
344 | K | 744000001-8 | Detektor tříštění skla s antimaskingem NBÚ-3 | ks | 27 |  | 0 |  |  |  | základní |  | 0 | 0 | 0 | 0 | 0 | 16 | K | 3 |  |  |  | ROZPOCET | 0 | 0 | 0 | 0 | 0 | 1 | 0 | 16 | 1543543884
| PP |  | Detektor tříštění skla s antimaskingem NBÚ-3 | [15 empty] | PP | 3
345 | K | 744000001-9 | Otřesový detektor NBÚ-3 | ks | 23 |  | 0 |  |  |  | základní |  | 0 | 0 | 0 | 0 | 0 | 16 | K | 3 |  |  |  | ROZPOCET | 0 | 0 | 0 | 0 | 0 | 1 | 0 | 16 | 563318926
| PP |  | Otřesový detektor NBÚ-3 | [15 empty] | PP | 3
346 | K | 744000001-10 | Magnetický kontakt do oken a dveří NBÚ-3 | ks | 11 |  | 0 |  |  |  | základní |  | 0 | 0 | 0 | 0 | 0 | 16 | K | 3 |  |  |  | ROZPOCET | 0 | 0 | 0 | 0 | 0 | 1 | 0 | 16 | 904018665
| PP |  | Magnetický kontakt do oken a dveří NBÚ-3 | [15 empty] | PP | 3
347 | K | 744000001-11 | Magnetický kontakt do vitrín NBÚ-3 | ks | 23 |  | 0 |  |  |  | základní |  | 0 | 0 | 0 | 0 | 0 | 16 | K | 3 |  |  |  | ROZPOCET | 0 | 0 | 0 | 0 | 0 | 1 | 0 | 16 | 1821114892
| PP |  | Magnetický kontakt do vitrín NBÚ-3 | [15 empty] | PP | 3
348 | K | 744000001-12 | Propojovací krabice 6 svorková + samoochrana NBÚ-3 | ks | 11 |  | 0 |  |  |  | základní |  | 0 | 0 | 0 | 0 | 0 | 16 | K | 3 |  |  |  | ROZPOCET | 0 | 0 | 0 | 0 | 0 | 1 | 0 | 16 | 20901793
| PP |  | Propojovací krabice 6 svorková + samoochrana NBÚ-3 | [15 empty] | PP | 3
349 | K | 744000001-13 | Propojovací krabice 8 svorková + samoochrana NBÚ-3 | ks | 23 |  | 0 |  |  |  | základní |  | 0 | 0 | 0 | 0 | 0 | 16 | K | 3 |  |  |  | ROZPOCET | 0 | 0 | 0 | 0 | 0 | 1 | 0 | 16 | -1038016895
| PP |  | Propojovací krabice 8 svorková + samoochrana NBÚ-3 | [15 empty] | PP | 3
350 | K | 744000001-14 | Drátové tísňové tlačítko | ks | 1 |  | 0 |  |  |  | základní |  | 0 | 0 | 0 | 0 | 0 | 16 | K | 3 |  |  |  | ROZPOCET | 0 | 0 | 0 | 0 | 0 | 1 | 0 | 16 | -896672395
| PP |  | Drátové tísňové tlačítko | [15 empty] | PP | 3
351 | K | 744000001-15 | Kabel drát 2x0,8+4x0,5 | m | 150 |  | 0 |  |  |  | základní |  | 0 | 0 | 0 | 0 | 0 | 16 | K | 3 |  |  |  | ROZPOCET | 0 | 0 | 0 | 0 | 0 | 1 | 0 | 16 | 220142149
| PP |  | Kabel drát 2x0,8+4x0,5 | [15 empty] | PP | 3
352 | K | 744000001-16 | Kabel drát 2x0,8+6x0,5 | m | 1300 |  | 0 |  |  |  | základní |  | 0 | 0 | 0 | 0 | 0 | 16 | K | 3 |  |  |  | ROZPOCET | 0 | 0 | 0 | 0 | 0 | 1 | 0 | 16 | 2100521703
| PP |  | Kabel drát 2x0,8+6x0,5 | [15 empty] | PP | 3
353 | K | 744000001-17 | Kabel drát 3x2x0,5 | m | 1850 |  | 0 |  |  |  | základní |  | 0 | 0 | 0 | 0 | 0 | 16 | K | 3 |  |  |  | ROZPOCET | 0 | 0 | 0 | 0 | 0 | 1 | 0 | 16 | 532183078
| PP |  | Kabel drát 3x2x0,5 | [15 empty] | PP | 3
354 | K | 744000001-18 | Kabel drát 2x2x08 | m | 40 |  | 0 |  |  |  | základní |  | 0 | 0 | 0 | 0 | 0 | 16 | K | 3 |  |  |  | ROZPOCET | 0 | 0 | 0 | 0 | 0 | 1 | 0 | 16 | 1092193972
| PP |  | Kabel drát 2x2x08 | [15 empty] | PP | 3
355 | K | 744000001-19 | Zapojení kabelu 2x0,8+4x0,5 | ks | 22 |  | 0 |  |  |  | základní |  | 0 | 0 | 0 | 0 | 0 | 16 | K | 3 |  |  |  | ROZPOCET | 0 | 0 | 0 | 0 | 0 | 1 | 0 | 16 | -790804285
| PP |  | Zapojení kabelu 2x0,8+4x0,5 | [15 empty] | PP | 3
356 | K | 744000001-20 | Zapojení kabelu 2x0,8+6x0,5 | ks | 46 |  | 0 |  |  |  | základní |  | 0 | 0 | 0 | 0 | 0 | 16 | K | 3 |  |  |  | ROZPOCET | 0 | 0 | 0 | 0 | 0 | 1 | 0 | 16 | -1705718856
| PP |  | Zapojení kabelu 2x0,8+6x0,5 | [15 empty] | PP | 3
357 | K | 744000001-21 | Zapojení kabelu 3x2x0,5 | ks | 202 |  | 0 |  |  |  | základní |  | 0 | 0 | 0 | 0 | 0 | 16 | K | 3 |  |  |  | ROZPOCET | 0 | 0 | 0 | 0 | 0 | 1 | 0 | 16 | 1272988165
| PP |  | Zapojení kabelu 3x2x0,5 | [15 empty] | PP | 3
358 | K | 744000001-22 | Zapojení kabelu 2x2x08 | ks | 2 |  | 0 |  |  |  | základní |  | 0 | 0 | 0 | 0 | 0 | 16 | K | 3 |  |  |  | ROZPOCET | 0 | 0 | 0 | 0 | 0 | 1 | 0 | 16 | -1701267749
| PP |  | Zapojení kabelu 2x2x08 | [15 empty] | PP | 3
359 | K | 744000001-23 | Trubka ohebná 20mm | m | 2500 |  | 0 |  |  |  | základní |  | 0 | 0 | 0 | 0 | 0 | 16 | K | 3 |  |  |  | ROZPOCET | 0 | 0 | 0 | 0 | 0 | 1 | 0 | 16 | -1370932543
| PP |  | Trubka ohebná 20mm | [15 empty] | PP | 3
360 | K | 744000001-24 | Protipožární utesnění kabelových prostupů s certifikátem | m2 | 2 |  | 0 |  |  |  | základní |  | 0 | 0 | 0 | 0 | 0 | 16 | K | 3 |  |  |  | ROZPOCET | 0 | 0 | 0 | 0 | 0 | 1 | 0 | 16 | -1071715663
| PP |  | Protipožární utesnění kabelových prostupů s certifikátem | [15 empty] | PP | 3
361 | K | 744000001-25 | Vysekání, frézování drážku pro trubku | m | 2000 |  | 0 |  |  |  | základní |  | 0 | 0 | 0 | 0 | 0 | 16 | K | 3 |  |  |  | ROZPOCET | 0 | 0 | 0 | 0 | 0 | 1 | 0 | 16 | -1990801107
| PP |  | Vysekání, frézování drážku pro trubku | [15 empty] | PP | 3
362 | K | 744000001-26 | Sádra šedá | kg | 20 |  | 0 |  |  |  | základní |  | 0 | 0 | 0 | 0 | 0 | 16 | K | 3 |  |  |  | ROZPOCET | 0 | 0 | 0 | 0 | 0 | 1 | 0 | 16 | 955609307
| PP |  | Sádra šedá | [15 empty] | PP | 3
363 | K | 744000001-27 | Oživení a programování ústředny EZS, zaškolení obsluhy | HZS | 10 |  | 0 |  |  |  | základní |  | 0 | 0 | 0 | 0 | 0 | 16 | K | 3 |  |  |  | ROZPOCET | 0 | 0 | 0 | 0 | 0 | 1 | 0 | 16 | 1226729908
| PP |  | Oživení a programování ústředny EZS, zaškolení obsluhy | [15 empty] | PP | 3
364 | K | 744000001-28 | Stavební přípomoce | HZS | 20 |  | 0 |  |  |  | základní |  | 0 | 0 | 0 | 0 | 0 | 16 | K | 3 |  |  |  | ROZPOCET | 0 | 0 | 0 | 0 | 0 | 1 | 0 | 16 | -92877569
| PP |  | Stavební přípomoce | [15 empty] | PP | 3
365 | K | 744000001-29 | Ostatní elektroinstalační práce | kpl | 1 |  | 0 |  |  |  | základní |  | 0 | 0 | 0 | 0 | 0 | 16 | K | 3 |  |  |  | ROZPOCET | 0 | 0 | 0 | 0 | 0 | 1 | 0 | 16 | 5648322
| PP |  | Ostatní elektroinstalační práce | [15 empty] | PP | 3
366 | K | 744000001-30 | Drobný instalační materiál | kpl | 1 |  | 0 |  |  |  | základní |  | 0 | 0 | 0 | 0 | 0 | 16 | K | 3 |  |  |  | ROZPOCET | 0 | 0 | 0 | 0 | 0 | 1 | 0 | 16 | -1211885887
| PP |  | Drobný instalační materiál | [15 empty] | PP | 3
367 | K | 744000001-31 | Ostatní náklady | kpl | 1 |  | 0 |  |  |  | základní |  | 0 | 0 | 0 | 0 | 0 | 16 | K | 3 |  |  |  | ROZPOCET | 0 | 0 | 0 | 0 | 0 | 1 | 0 | 16 | 2013944599
| D | 744-D2 | ZDP - zařízení dálkového přenosu PZTS na PCO PČR |  |  |  | 0 | [5 empty] | 0 |  | 0 |  | 0 | 2 | D | 2 |  |  |  | ROZPOCET | [6 empty] | 0
368 | K | 744000002-1 | Objektový vysílač dálkového přenosu na PCO PČR ( vč.EPROM a komunikač. protokolu ) dle provozovatele radiové sítě | ks | 1 |  | 0 |  |  |  | základní |  | 0 | 0 | 0 | 0 | 0 | 16 | K | 3 |  |  |  | ROZPOCET | 0 | 0 | 0 | 0 | 0 | 1 | 0 | 16 | 388703168
| PP |  | Objektový vysílač dálkového přenosu na PCO PČR ( vč.EPROM a komunikač. protokolu ) dle provozovatele radiové sítě | [15 empty] | PP | 3
369 | K | 744000002-2 | Konektor BNC RG 59 | ks | 2 |  | 0 |  |  |  | základní |  | 0 | 0 | 0 | 0 | 0 | 16 | K | 3 |  |  |  | ROZPOCET | 0 | 0 | 0 | 0 | 0 | 1 | 0 | 16 | 1007045203
| PP |  | Konektor BNC RG 59 | [15 empty] | PP | 3
370 | K | 744000002-3 | Anténa směrová zisková | ks | 1 |  | 0 |  |  |  | základní |  | 0 | 0 | 0 | 0 | 0 | 16 | K | 3 |  |  |  | ROZPOCET | 0 | 0 | 0 | 0 | 0 | 1 | 0 | 16 | 262094326
| PP |  | Anténa směrová zisková | [15 empty] | PP | 3
371 | K | 744000002-4 | Kabel koaxiální H155 PVC | m | 15 |  | 0 |  |  |  | základní |  | 0 | 0 | 0 | 0 | 0 | 16 | K | 3 |  |  |  | ROZPOCET | 0 | 0 | 0 | 0 | 0 | 1 | 0 | 16 | -2104047119
| PP |  | Kabel koaxiální H155 PVC | [15 empty] | PP | 3
372 | K | 744000002-5 | Kabel 1-CHKE-V 3cx1,5 | ks | 20 |  | 0 |  |  |  | základní |  | 0 | 0 | 0 | 0 | 0 | 16 | K | 3 |  |  |  | ROZPOCET | 0 | 0 | 0 | 0 | 0 | 1 | 0 | 16 | -208707502
| PP |  | Kabel 1-CHKE-V 3cx1,5 | [15 empty] | PP | 3
373 | K | 744000002-6 | Kabel JXFE-V (4x2x0,8) | ks | 10 |  | 0 |  |  |  | základní |  | 0 | 0 | 0 | 0 | 0 | 16 | K | 3 |  |  |  | ROZPOCET | 0 | 0 | 0 | 0 | 0 | 1 | 0 | 16 | -2087347258
| PP |  | Kabel JXFE-V (4x2x0,8) | [15 empty] | PP | 3
374 | K | 744000002-7 | Komunikační modul (dle typu ústředny) | ks | 1 |  | 0 |  |  |  | základní |  | 0 | 0 | 0 | 0 | 0 | 16 | K | 3 |  |  |  | ROZPOCET | 0 | 0 | 0 | 0 | 0 | 1 | 0 | 16 | -290477367
| PP |  | Komunikační modul (dle typu ústředny) | [15 empty] | PP | 3
375 | K | 744000002-8 | Anténní držák venkovní, výložník - event. stožárek (dle situace) | ks | 1 |  | 0 |  |  |  | základní |  | 0 | 0 | 0 | 0 | 0 | 16 | K | 3 |  |  |  | ROZPOCET | 0 | 0 | 0 | 0 | 0 | 1 | 0 | 16 | -855670085
| PP |  | Anténní držák venkovní, výložník - event. stožárek (dle situace) | [15 empty] | PP | 3
376 | K | 744000002-9 | Připojení objektového vysílače STX 23FN k ústředně EPS | kpl | 1 |  | 0 |  |  |  | základní |  | 0 | 0 | 0 | 0 | 0 | 16 | K | 3 |  |  |  | ROZPOCET | 0 | 0 | 0 | 0 | 0 | 1 | 0 | 16 | -662365269
| PP |  | Připojení objektového vysílače STX 23FN k ústředně EPS | [15 empty] | PP | 3
377 | K | 744000002-10 | Odladění přenosu ZDP z objektu na - PCO HZS 450MHz | kpl | 1 |  | 0 |  |  |  | základní |  | 0 | 0 | 0 | 0 | 0 | 16 | K | 3 |  |  |  | ROZPOCET | 0 | 0 | 0 | 0 | 0 | 1 | 0 | 16 | -1437388464
| PP |  | Odladění přenosu ZDP z objektu na - PCO HZS 450MHz | [15 empty] | PP | 3
378 | K | 744000002-11 | Nakonfigurování objektu na PCO PČR | kpl | 1 |  | 0 |  |  |  | základní |  | 0 | 0 | 0 | 0 | 0 | 16 | K | 3 |  |  |  | ROZPOCET | 0 | 0 | 0 | 0 | 0 | 1 | 0 | 16 | 851468574
| PP |  | Nakonfigurování objektu na PCO PČR | [15 empty] | PP | 3
379 | K | 744000002-12 | Konfigurace objektového vysílače STX | kpl | 1 |  | 0 |  |  |  | základní |  | 0 | 0 | 0 | 0 | 0 | 16 | K | 3 |  |  |  | ROZPOCET | 0 | 0 | 0 | 0 | 0 | 1 | 0 | 16 | -1632343245
| PP |  | Konfigurace objektového vysílače STX | [15 empty] | PP | 3
380 | K | 744000002-13 | Výchozí revize ZDP | ks | 1 |  | 0 |  |  |  | základní |  | 0 | 0 | 0 | 0 | 0 | 16 | K | 3 |  |  |  | ROZPOCET | 0 | 0 | 0 | 0 | 0 | 1 | 0 | 16 | -382270391
| PP |  | Výchozí revize ZDP | [15 empty] | PP | 3
381 | K | 744000002-14 | Projekt ZDP včetně měření signálu | klp | 1 |  | 0 |  |  |  | základní |  | 0 | 0 | 0 | 0 | 0 | 16 | K | 3 |  |  |  | ROZPOCET | 0 | 0 | 0 | 0 | 0 | 1 | 0 | 16 | 1484840154
| PP |  | Projekt ZDP včetně měření signálu | [15 empty] | PP | 3
382 | K | 744000002-15 | Stavební přípomoce | HZS | 5 |  | 0 |  |  |  | základní |  | 0 | 0 | 0 | 0 | 0 | 16 | K | 3 |  |  |  | ROZPOCET | 0 | 0 | 0 | 0 | 0 | 1 | 0 | 16 | -1140392919
| PP |  | Stavební přípomoce | [15 empty] | PP | 3
383 | K | 744000002-16 | Ostatní elektroinstalační práce | kpl | 1 |  | 0 |  |  |  | základní |  | 0 | 0 | 0 | 0 | 0 | 16 | K | 3 |  |  |  | ROZPOCET | 0 | 0 | 0 | 0 | 0 | 1 | 0 | 16 | 1127194813
| PP |  | Ostatní elektroinstalační práce | [15 empty] | PP | 3
384 | K | 744000002-17 | Drobný instalační materiál | kpl | 1 |  | 0 |  |  |  | základní |  | 0 | 0 | 0 | 0 | 0 | 16 | K | 3 |  |  |  | ROZPOCET | 0 | 0 | 0 | 0 | 0 | 1 | 0 | 16 | 1067100874
| PP |  | Drobný instalační materiál | [15 empty] | PP | 3
385 | K | 744000002-18 | Ostatní náklady | kpl | 1 |  | 0 |  |  |  | základní |  | 0 | 0 | 0 | 0 | 0 | 16 | K | 3 |  |  |  | ROZPOCET | 0 | 0 | 0 | 0 | 0 | 1 | 0 | 16 | 1456785617
| D | 744-D3 | Strukturovaná kabeláž a kabeláž pro AV techniku |  |  |  | 0 | [5 empty] | 0 |  | 0 |  | 0 | 2 | D | 2 |  |  |  | ROZPOCET | [6 empty] | 0
386 | K | 744000003-1 | Datový rozvaděč stojanový 19" 42U Š600xH600 | ks | 1 |  | 0 |  |  |  | základní |  | 0 | 0 | 0 | 0 | 0 | 16 | K | 3 |  |  |  | ROZPOCET | 0 | 0 | 0 | 0 | 0 | 1 | 0 | 16 | 2051089117
| PP |  | Datový rozvaděč stojanový 19" 42U Š600xH600 | [15 empty] | PP | 3
387 | K | 744000003-2 | Ventilační jednotka s termostatem 4 ventilátory | ks | 1 |  | 0 |  |  |  | základní |  | 0 | 0 | 0 | 0 | 0 | 16 | K | 3 |  |  |  | ROZPOCET | 0 | 0 | 0 | 0 | 0 | 1 | 0 | 16 | 1988017090
| PP |  | Ventilační jednotka s termostatem 4 ventilátory | [15 empty] | PP | 3
388 | K | 744000003-3 | Montážní materiál RACK ( šroub, matka, podložka) | ks | 40 |  | 0 |  |  |  | základní |  | 0 | 0 | 0 | 0 | 0 | 16 | K | 3 |  |  |  | ROZPOCET | 0 | 0 | 0 | 0 | 0 | 1 | 0 | 16 | -267741712
| PP |  | Montážní materiál RACK ( šroub, matka, podložka) | [15 empty] | PP | 3
389 | K | 744000003-4 | Police 19" hl.350mm | ks | 2 |  | 0 |  |  |  | základní |  | 0 | 0 | 0 | 0 | 0 | 16 | K | 3 |  |  |  | ROZPOCET | 0 | 0 | 0 | 0 | 0 | 1 | 0 | 16 | -945219557
| PP |  | Police 19" hl.350mm | [15 empty] | PP | 3
390 | K | 744000003-5 | Napájecí panel 19" 6x230/16A s přep.ochranou | ks | 1 |  | 0 |  |  |  | základní |  | 0 | 0 | 0 | 0 | 0 | 16 | K | 3 |  |  |  | ROZPOCET | 0 | 0 | 0 | 0 | 0 | 1 | 0 | 16 | -1034486406
| PP |  | Napájecí panel 19" 6x230/16A s přep.ochranou | [15 empty] | PP | 3
391 | K | 744000003-6 | Kabel CYSY 3x2,5 | m | 2 |  | 0 |  |  |  | základní |  | 0 | 0 | 0 | 0 | 0 | 16 | K | 3 |  |  |  | ROZPOCET | 0 | 0 | 0 | 0 | 0 | 1 | 0 | 16 | -1925835975
| PP |  | Kabel CYSY 3x2,5 | [15 empty] | PP | 3
392 | K | 744000003-7 | Vodič CYA 16 zelenožlutý | m | 5 |  | 0 |  |  |  | základní |  | 0 | 0 | 0 | 0 | 0 | 16 | K | 3 |  |  |  | ROZPOCET | 0 | 0 | 0 | 0 | 0 | 1 | 0 | 16 | -1097752021
| PP |  | Vodič CYA 16 zelenožlutý | [15 empty] | PP | 3
393 | K | 744000003-8 | Krabice ACIDUR | ks | 1 |  | 0 |  |  |  | základní |  | 0 | 0 | 0 | 0 | 0 | 16 | K | 3 |  |  |  | ROZPOCET | 0 | 0 | 0 | 0 | 0 | 1 | 0 | 16 | -897808422
| PP |  | Krabice ACIDUR | [15 empty] | PP | 3
394 | K | 744000003-9 | Kabel UTP 4x2x0,5 kat.6 HFFR | m | 5500 |  | 0 |  |  |  | základní |  | 0 | 0 | 0 | 0 | 0 | 16 | K | 3 |  |  |  | ROZPOCET | 0 | 0 | 0 | 0 | 0 | 1 | 0 | 16 | 1730995734
| PP |  | Kabel UTP 4x2x0,5 kat.6 HFFR | [15 empty] | PP | 3
395 | K | 744000003-10 | Patch panel 24x RJ45 cat.6 | ks | 8 |  | 0 |  |  |  | základní |  | 0 | 0 | 0 | 0 | 0 | 16 | K | 3 |  |  |  | ROZPOCET | 0 | 0 | 0 | 0 | 0 | 1 | 0 | 16 | -929916033
| PP |  | Patch panel 24x RJ45 cat.6 | [15 empty] | PP | 3
396 | K | 744000003-11 | Zásuvka pod omítku 2xRJ45 cat.6 | ks | 30 |  | 0 |  |  |  | základní |  | 0 | 0 | 0 | 0 | 0 | 16 | K | 3 |  |  |  | ROZPOCET | 0 | 0 | 0 | 0 | 0 | 1 | 0 | 16 | -1525737658
| PP |  | Zásuvka pod omítku 2xRJ45 cat.6 | [15 empty] | PP | 3
397 | K | 744000003-12 | Zásuvka modul 45 2xRJ45 cat.6 | ks | 27 |  | 0 |  |  |  | základní |  | 0 | 0 | 0 | 0 | 0 | 16 | K | 3 |  |  |  | ROZPOCET | 0 | 0 | 0 | 0 | 0 | 1 | 0 | 16 | -1237959595
| PP |  | Zásuvka modul 45 2xRJ45 cat.6 | [15 empty] | PP | 3
398 | K | 744000003-12.1 | Zásuvka modul 45 HDMI | ks | 3 |  | 0 |  |  |  | základní |  | 0 | 0 | 0 | 0 | 0 | 16 | K | 3 |  |  |  | ROZPOCET | 0 | 0 | 0 | 0 | 0 | 1 | 0 | 16 | -393510389
| PP |  | Zásuvka modul 45 HDMI | [15 empty] | PP | 3
399 | K | 744000003-13 | Přístrojá krabice pod omítku KU68 | ks | 30 |  | 0 |  |  |  | základní |  | 0 | 0 | 0 | 0 | 0 | 16 | K | 3 |  |  |  | ROZPOCET | 0 | 0 | 0 | 0 | 0 | 1 | 0 | 16 | -695685073
| PP |  | Přístrojá krabice pod omítku KU68 | [15 empty] | PP | 3
400 | K | 744000003-14 | Patch kabel UTP 1m kat.6 | ks | 20 |  | 0 |  |  |  | základní |  | 0 | 0 | 0 | 0 | 0 | 16 | K | 3 |  |  |  | ROZPOCET | 0 | 0 | 0 | 0 | 0 | 1 | 0 | 16 | 798001405
| PP |  | Patch kabel UTP 1m kat.6 | [15 empty] | PP | 3
401 | K | 744000003-15 | Patch kabel UTP 2m kat.6 | ks | 20 |  | 0 |  |  |  | základní |  | 0 | 0 | 0 | 0 | 0 | 16 | K | 3 |  |  |  | ROZPOCET | 0 | 0 | 0 | 0 | 0 | 1 | 0 | 16 | -1429031799
| PP |  | Patch kabel UTP 2m kat.6 | [15 empty] | PP | 3
402 | K | 744000003-16 | Patch kabel UTP 3m kat.6 | ks | 40 |  | 0 |  |  |  | základní |  | 0 | 0 | 0 | 0 | 0 | 16 | K | 3 |  |  |  | ROZPOCET | 0 | 0 | 0 | 0 | 0 | 1 | 0 | 16 | -574970514
| PP |  | Patch kabel UTP 3m kat.6 | [15 empty] | PP | 3
403 | K | 744000003-17 | Horizontální organizér 1U | ks | 8 |  | 0 |  |  |  | základní |  | 0 | 0 | 0 | 0 | 0 | 16 | K | 3 |  |  |  | ROZPOCET | 0 | 0 | 0 | 0 | 0 | 1 | 0 | 16 | -968264902
| PP |  | Horizontální organizér 1U | [15 empty] | PP | 3
404 | K | 744000003-18 | Vertikální organizér (oka sada 5ks) | ks | 2 |  | 0 |  |  |  | základní |  | 0 | 0 | 0 | 0 | 0 | 16 | K | 3 |  |  |  | ROZPOCET | 0 | 0 | 0 | 0 | 0 | 1 | 0 | 16 | 1747026759
| PP |  | Vertikální organizér (oka sada 5ks) | [15 empty] | PP | 3
405 | K | 744000003-19 | Popisný štítek datových zásuvek | ks | 50 |  | 0 |  |  |  | základní |  | 0 | 0 | 0 | 0 | 0 | 16 | K | 3 |  |  |  | ROZPOCET | 0 | 0 | 0 | 0 | 0 | 1 | 0 | 16 | 767280019
| PP |  | Popisný štítek datových zásuvek | [15 empty] | PP | 3
406 | K | 744000003-20 | Popisný štítek panelů | ks | 7 |  | 0 |  |  |  | základní |  | 0 | 0 | 0 | 0 | 0 | 16 | K | 3 |  |  |  | ROZPOCET | 0 | 0 | 0 | 0 | 0 | 1 | 0 | 16 | 1905489508
| PP |  | Popisný štítek panelů | [15 empty] | PP | 3
407 | K | 744000003-20.1 | Konektor RJ45 cat.6 | ks | 30 |  | 0 |  |  |  | základní |  | 0 | 0 | 0 | 0 | 0 | 16 | K | 3 |  |  |  | ROZPOCET | 0 | 0 | 0 | 0 | 0 | 1 | 0 | 16 | -1325873304
| PP |  | Popisný štítek panelů | [15 empty] | PP | 3
408 | K | 744000003-21 | Ukončení kabelu UTP cat.6 v LAN | ks | 151 |  | 0 |  |  |  | základní |  | 0 | 0 | 0 | 0 | 0 | 16 | K | 3 |  |  |  | ROZPOCET | 0 | 0 | 0 | 0 | 0 | 1 | 0 | 16 | -1661617622
| PP |  | Ukončení kabelu UTP cat.6 v LAN | [15 empty] | PP | 3
409 | K | 744000003-22 | Ukončení kabelu UTP cat.6 v zásuvce | ks | 114 |  | 0 |  |  |  | základní |  | 0 | 0 | 0 | 0 | 0 | 16 | K | 3 |  |  |  | ROZPOCET | 0 | 0 | 0 | 0 | 0 | 1 | 0 | 16 | -1060012993
| PP |  | Ukončení kabelu UTP cat.6 v zásuvce | [15 empty] | PP | 3
410 | K | 744000003-22.1 | ukončení kabelu konektorem RJ45 s krytkou kabelu | ks | 30 |  | 0 |  |  |  | základní |  | 0 | 0 | 0 | 0 | 0 | 16 | K | 3 |  |  |  | ROZPOCET | 0 | 0 | 0 | 0 | 0 | 1 | 0 | 16 | -1365153414
| PP |  | ukončení kabelu konektorem RJ45 s krytkou kabelu | [15 empty] | PP | 3
411 | K | 744000003-23 | Vyvázání kabelu UTP v rozvaděči | ks | 151 |  | 0 |  |  |  | základní |  | 0 | 0 | 0 | 0 | 0 | 16 | K | 3 |  |  |  | ROZPOCET | 0 | 0 | 0 | 0 | 0 | 1 | 0 | 16 | 566089492
| PP |  | Vyvázání kabelu UTP v rozvaděči | [15 empty] | PP | 3
412 | K | 744000003-24 | Měření UTP včetně protokolu | ks | 151 |  | 0 |  |  |  | základní |  | 0 | 0 | 0 | 0 | 0 | 16 | K | 3 |  |  |  | ROZPOCET | 0 | 0 | 0 | 0 | 0 | 1 | 0 | 16 | -1286046817
| PP |  | Měření UTP včetně protokolu | [15 empty] | PP | 3
413 | K | 744000003-25 | Revize napájení DAT rozvodů | ks | 1 |  | 0 |  |  |  | základní |  | 0 | 0 | 0 | 0 | 0 | 16 | K | 3 |  |  |  | ROZPOCET | 0 | 0 | 0 | 0 | 0 | 1 | 0 | 16 | -591794742
| PP |  | Revize napájení DAT rozvodů | [15 empty] | PP | 3
414 | K | 744000003-26 | Vystavení měřících protokolů | kpl | 1 |  | 0 |  |  |  | základní |  | 0 | 0 | 0 | 0 | 0 | 16 | K | 3 |  |  |  | ROZPOCET | 0 | 0 | 0 | 0 | 0 | 1 | 0 | 16 | 1598515565
| PP |  | Vystavení měřících protokolů | [15 empty] | PP | 3
415 | K | 744000003-30 | Trubka ohebná 25mm | m | 400 |  | 0 |  |  |  | základní |  | 0 | 0 | 0 | 0 | 0 | 16 | K | 3 |  |  |  | ROZPOCET | 0 | 0 | 0 | 0 | 0 | 1 | 0 | 16 | -678801458
| PP |  | Trubka ohebná 25mm | [15 empty] | PP | 3
416 | K | 744000003-30.1 | Reproduktorová dvojlinka 2x1.5mm2 | m | 70 |  | 0 |  |  |  | základní |  | 0 | 0 | 0 | 0 | 0 | 16 | K | 3 |  |  |  | ROZPOCET | 0 | 0 | 0 | 0 | 0 | 1 | 0 | 16 | 472126029
| PP |  | Reproduktorová dvojlinka 2x1.5mm2 | [15 empty] | PP | 3
417 | K | 744000003-30.2 | kabel Jack 3,5mm - Jack 3,5mm stereo, M/M, 15m | ks | 2 |  | 0 |  |  |  | základní |  | 0 | 0 | 0 | 0 | 0 | 16 | K | 3 |  |  |  | ROZPOCET | 0 | 0 | 0 | 0 | 0 | 1 | 0 | 16 | 1697436
| PP |  | kabel Jack 3,5mm - Jack 3,5mm stereo, M/M, 15m | [15 empty] | PP | 3
418 | K | 744000003-30.3 | kabel Jack 3,5mm - Jack 3,5mm stereo, M/M, 10m | ks | 1 |  | 0 |  |  |  | základní |  | 0 | 0 | 0 | 0 | 0 | 16 | K | 3 |  |  |  | ROZPOCET | 0 | 0 | 0 | 0 | 0 | 1 | 0 | 16 | 1817171369
| PP |  | kabel Jack 3,5mm - Jack 3,5mm stereo, M/M, 10m | [15 empty] | PP | 3
419 | K | 744000003-30.4 | kabel HDMI High Speed s Ethernetem, zlacené, 4K@60Hz, 15m | ks | 3 |  | 0 |  |  |  | základní |  | 0 | 0 | 0 | 0 | 0 | 16 | K | 3 |  |  |  | ROZPOCET | 0 | 0 | 0 | 0 | 0 | 1 | 0 | 16 | 1742133127
| PP |  | kabel HDMI High Speed s Ethernetem, zlacené, 4K@60Hz, 15m | [15 empty] | PP | 3
420 | K | 744000003-31 | Trubka ohebná dvouplášťová korugovaná bezhalogenová 40mm | m | 500 |  | 0 |  |  |  | základní |  | 0 | 0 | 0 | 0 | 0 | 16 | K | 3 |  |  |  | ROZPOCET | 0 | 0 | 0 | 0 | 0 | 1 | 0 | 16 | 371124361
| PP |  | Trubka ohebná dvouplášťová korugovaná bezhalogenová 40mm | [15 empty] | PP | 3
421 | K | 744000003-32 | Protipožární utesnění kabelových prostupů s certifikátem | m2 | 4 |  | 0 |  |  |  | základní |  | 0 | 0 | 0 | 0 | 0 | 16 | K | 3 |  |  |  | ROZPOCET | 0 | 0 | 0 | 0 | 0 | 1 | 0 | 16 | 213740367
| PP |  | Protipožární utesnění kabelových prostupů s certifikátem | [15 empty] | PP | 3
422 | K | 744000003-33 | Vysekání, frézování drážku pro trubku | m | 400 |  | 0 |  |  |  | základní |  | 0 | 0 | 0 | 0 | 0 | 16 | K | 3 |  |  |  | ROZPOCET | 0 | 0 | 0 | 0 | 0 | 1 | 0 | 16 | 1533425993
| PP |  | Vysekání, frézování drážku pro trubku | [15 empty] | PP | 3
423 | K | 744000003-34 | Sádra šedá | kg | 20 |  | 0 |  |  |  | základní |  | 0 | 0 | 0 | 0 | 0 | 16 | K | 3 |  |  |  | ROZPOCET | 0 | 0 | 0 | 0 | 0 | 1 | 0 | 16 | 759780815
| PP |  | Sádra šedá | [15 empty] | PP | 3
424 | K | 744000003-34.1 | Spárovací hmota pro kámen | kg | 10 |  | 0 |  |  |  | základní |  | 0 | 0 | 0 | 0 | 0 | 16 | K | 3 |  |  |  | ROZPOCET | 0 | 0 | 0 | 0 | 0 | 1 | 0 | 16 | 767610147
| PP |  | Spárovací hmota pro kámen | [15 empty] | PP | 3
425 | K | 744000003-35 | Stavební přípomoce | HZS | 30 |  | 0 |  |  |  | základní |  | 0 | 0 | 0 | 0 | 0 | 16 | K | 3 |  |  |  | ROZPOCET | 0 | 0 | 0 | 0 | 0 | 1 | 0 | 16 | -1440433655
| PP |  | Stavební přípomoce | [15 empty] | PP | 3
426 | K | 744000003-36 | Ostatní elektroinstalační práce | kpl | 1 |  | 0 |  |  |  | základní |  | 0 | 0 | 0 | 0 | 0 | 16 | K | 3 |  |  |  | ROZPOCET | 0 | 0 | 0 | 0 | 0 | 1 | 0 | 16 | -2071082007
| PP |  | Ostatní elektroinstalační práce | [15 empty] | PP | 3
427 | K | 744000003-37 | Drobný instalační materiál | kpl | 1 |  | 0 |  |  |  | základní |  | 0 | 0 | 0 | 0 | 0 | 16 | K | 3 |  |  |  | ROZPOCET | 0 | 0 | 0 | 0 | 0 | 1 | 0 | 16 | 89092781
| PP |  | Drobný instalační materiál | [15 empty] | PP | 3
428 | K | 744000003-38 | Záložní napájecí zdroj UPS 230V 5kVA s bateriovým modulem na 30min | ks | 1 |  | 0 |  |  |  | základní |  | 0 | 0 | 0 | 0 | 0 | 16 | K | 3 |  |  |  | ROZPOCET | 0 | 0 | 0 | 0 | 0 | 1 | 0 | 16 | 1555250961
| PP |  | Záložní napájecí zdroj UPS 230V 5kVA s bateriovým modulem na 30min | [15 empty] | PP | 3
429 | K | 744000003-25.1 | Ostatní náklady | ks | 1 |  | 0 |  |  |  | základní |  | 0 | 0 | 0 | 0 | 0 | 16 | K | 3 |  |  |  | ROZPOCET | 0 | 0 | 0 | 0 | 0 | 1 | 0 | 16 | -755820464
| D | 744-D4 | Kamerový systém CCTV |  |  |  | 0 | [5 empty] | 0 |  | 0 |  | 0 | 2 | D | 2 |  |  |  | ROZPOCET | [6 empty] | 0
430 | K | 744000004-1 | Venkovní IP kamera v krytu 2MPix, D/N, IR, variofokus, PoE | ks | 1 |  | 0 |  |  |  | základní |  | 0 | 0 | 0 | 0 | 0 | 16 | K | 3 |  |  |  | ROZPOCET | 0 | 0 | 0 | 0 | 0 | 1 | 0 | 16 | 2005347951
| PP |  | Venkovní IP kamera v krytu 2MPix, D/N, IR, variofokus, PoE | [15 empty] | PP | 3
431 | K | 744000004-2 | Vnitřní dome IP kamera 2MPix, D/N, IR, variofokus, PoE | ks | 12 |  | 0 |  |  |  | základní |  | 0 | 0 | 0 | 0 | 0 | 16 | K | 3 |  |  |  | ROZPOCET | 0 | 0 | 0 | 0 | 0 | 1 | 0 | 16 | 1382758150
| PP |  | Vnitřní dome IP kamera 2MPix, D/N, IR, variofokus, PoE | [15 empty] | PP | 3
432 | K | 744000004-3 | Záznamové zařízení HW NVR, 16 kamer,4xHDD,Raid,2xGb LAN, HDMI | ks | 1 |  | 0 |  |  |  | základní |  | 0 | 0 | 0 | 0 | 0 | 16 | K | 3 |  |  |  | ROZPOCET | 0 | 0 | 0 | 0 | 0 | 1 | 0 | 16 | 2111209487
| PP |  | Záznamové zařízení HW NVR, 16 kamer,4xHDD,Raid,2xGb LAN, HDMI | [15 empty] | PP | 3
433 | K | 744000004-4 | HDD do NVR 2TB SATA | ks | 4 |  | 0 |  |  |  | základní |  | 0 | 0 | 0 | 0 | 0 | 16 | K | 3 |  |  |  | ROZPOCET | 0 | 0 | 0 | 0 | 0 | 1 | 0 | 16 | -1645264113
| PP |  | HDD do NVR 2TB SATA | [15 empty] | PP | 3
434 | K | 744000004-5 | Switch10/100/1G 24xPoE+4x1Gb TP/SFP,MNG | ks | 1 |  | 0 |  |  |  | základní |  | 0 | 0 | 0 | 0 | 0 | 16 | K | 3 |  |  |  | ROZPOCET | 0 | 0 | 0 | 0 | 0 | 1 | 0 | 16 | 1357905902
| PP |  | Switch10/100/1G 24xPoE+4x1Gb TP/SFP,MNG | [15 empty] | PP | 3
435 | K | 744000004-6 | Kabel UTP 4x2x0,5 kat.6 HFFR | m | 700 |  | 0 |  |  |  | základní |  | 0 | 0 | 0 | 0 | 0 | 16 | K | 3 |  |  |  | ROZPOCET | 0 | 0 | 0 | 0 | 0 | 1 | 0 | 16 | 104049609
| PP |  | Kabel UTP 4x2x0,5 kat.6 HFFR | [15 empty] | PP | 3
436 | K | 744000004-7 | Patch panel 24x RJ45 cat.6 | ks | 1 |  | 0 |  |  |  | základní |  | 0 | 0 | 0 | 0 | 0 | 16 | K | 3 |  |  |  | ROZPOCET | 0 | 0 | 0 | 0 | 0 | 1 | 0 | 16 | -1275795915
| PP |  | Patch panel 24x RJ45 cat.6 | [15 empty] | PP | 3
437 | K | 744000004-8 | Keystone RJ45 cat.6 | ks | 13 |  | 0 |  |  |  | základní |  | 0 | 0 | 0 | 0 | 0 | 16 | K | 3 |  |  |  | ROZPOCET | 0 | 0 | 0 | 0 | 0 | 1 | 0 | 16 | 900057302
| PP |  | Keystone RJ45 cat.6 | [15 empty] | PP | 3
438 | K | 744000004-9 | Patch kabel UTP 1m kat.6 | ks | 14 |  | 0 |  |  |  | základní |  | 0 | 0 | 0 | 0 | 0 | 16 | K | 3 |  |  |  | ROZPOCET | 0 | 0 | 0 | 0 | 0 | 1 | 0 | 16 | 1711532557
| PP |  | Patch kabel UTP 1m kat.6 | [15 empty] | PP | 3
439 | K | 744000004-10 | Patch kabel UTP 0,2m kat.6 | ks | 13 |  | 0 |  |  |  | základní |  | 0 | 0 | 0 | 0 | 0 | 16 | K | 3 |  |  |  | ROZPOCET | 0 | 0 | 0 | 0 | 0 | 1 | 0 | 16 | 2127749573
| PP |  | Patch kabel UTP 0,2m kat.6 | [15 empty] | PP | 3
440 | K | 744000004-11 | Trubka ohebná 20mm | m | 600 |  | 0 |  |  |  | základní |  | 0 | 0 | 0 | 0 | 0 | 16 | K | 3 |  |  |  | ROZPOCET | 0 | 0 | 0 | 0 | 0 | 1 | 0 | 16 | -1264028118
| PP |  | Trubka ohebná 20mm | [15 empty] | PP | 3
441 | K | 744000004-12 | Ukončení kabelu UTP cat.6 v LAN | ks | 13 |  | 0 |  |  |  | základní |  | 0 | 0 | 0 | 0 | 0 | 16 | K | 3 |  |  |  | ROZPOCET | 0 | 0 | 0 | 0 | 0 | 1 | 0 | 16 | -1473361833
| PP |  | Ukončení kabelu UTP cat.6 v LAN | [15 empty] | PP | 3
442 | K | 744000004-13 | Ukončení kabelu UTP cat.6 v zásuvce | ks | 13 |  | 0 |  |  |  | základní |  | 0 | 0 | 0 | 0 | 0 | 16 | K | 3 |  |  |  | ROZPOCET | 0 | 0 | 0 | 0 | 0 | 1 | 0 | 16 | -1682121301
| PP |  | Ukončení kabelu UTP cat.6 v zásuvce | [15 empty] | PP | 3
443 | K | 744000004-14 | Vyvázání kabelu UTP v rozvaděči | ks | 13 |  | 0 |  |  |  | základní |  | 0 | 0 | 0 | 0 | 0 | 16 | K | 3 |  |  |  | ROZPOCET | 0 | 0 | 0 | 0 | 0 | 1 | 0 | 16 | -909165357
| PP |  | Vyvázání kabelu UTP v rozvaděči | [15 empty] | PP | 3
444 | K | 744000004-15 | Měření UTP včetně protokolu | ks | 13 |  | 0 |  |  |  | základní |  | 0 | 0 | 0 | 0 | 0 | 16 | K | 3 |  |  |  | ROZPOCET | 0 | 0 | 0 | 0 | 0 | 1 | 0 | 16 | 182037797
| PP |  | Měření UTP včetně protokolu | [15 empty] | PP | 3
445 | K | 744000004-16 | Nastavení a konfigurace kamer | ks | 13 |  | 0 |  |  |  | základní |  | 0 | 0 | 0 | 0 | 0 | 16 | K | 3 |  |  |  | ROZPOCET | 0 | 0 | 0 | 0 | 0 | 1 | 0 | 16 | 1968571595
| PP |  | Nastavení a konfigurace kamer | [15 empty] | PP | 3
446 | K | 744000004-17 | Oživení a programování systému CCTV, zaškolení obsluhy | HZS | 5 |  | 0 |  |  |  | základní |  | 0 | 0 | 0 | 0 | 0 | 16 | K | 3 |  |  |  | ROZPOCET | 0 | 0 | 0 | 0 | 0 | 1 | 0 | 16 | 1324732088
| PP |  | Oživení a programování systému CCTV, zaškolení obsluhy | [15 empty] | PP | 3
447 | K | 744000004-18 | Protipožární utesnění kabelových prostupů s certifikátem | m2 | 2 |  | 0 |  |  |  | základní |  | 0 | 0 | 0 | 0 | 0 | 16 | K | 3 |  |  |  | ROZPOCET | 0 | 0 | 0 | 0 | 0 | 1 | 0 | 16 | 1717902572
| PP |  | Protipožární utesnění kabelových prostupů s certifikátem | [15 empty] | PP | 3
448 | K | 744000004-19 | Vysekání, frézování drážku pro trubku | m | 500 |  | 0 |  |  |  | základní |  | 0 | 0 | 0 | 0 | 0 | 16 | K | 3 |  |  |  | ROZPOCET | 0 | 0 | 0 | 0 | 0 | 1 | 0 | 16 | -713001267
| PP |  | Vysekání, frézování drážku pro trubku | [15 empty] | PP | 3
449 | K | 744000004-20 | Sádra šedá | kg | 10 |  | 0 |  |  |  | základní |  | 0 | 0 | 0 | 0 | 0 | 16 | K | 3 |  |  |  | ROZPOCET | 0 | 0 | 0 | 0 | 0 | 1 | 0 | 16 | -1207834596
| PP |  | Sádra šedá | [15 empty] | PP | 3
450 | K | 744000004-21 | Stavební přípomoce | HZS | 8 |  | 0 |  |  |  | základní |  | 0 | 0 | 0 | 0 | 0 | 16 | K | 3 |  |  |  | ROZPOCET | 0 | 0 | 0 | 0 | 0 | 1 | 0 | 16 | -922095938
| PP |  | Stavební přípomoce | [15 empty] | PP | 3
451 | K | 744000004-22 | Ostatní elektroinstalační práce | kpl | 1 |  | 0 |  |  |  | základní |  | 0 | 0 | 0 | 0 | 0 | 16 | K | 3 |  |  |  | ROZPOCET | 0 | 0 | 0 | 0 | 0 | 1 | 0 | 16 | 831201857
| PP |  | Ostatní elektroinstalační práce | [15 empty] | PP | 3
452 | K | 744000004-23 | Drobný instalační materiál | kpl | 1 |  | 0 |  |  |  | základní |  | 0 | 0 | 0 | 0 | 0 | 16 | K | 3 |  |  |  | ROZPOCET | 0 | 0 | 0 | 0 | 0 | 1 | 0 | 16 | 1521014413
| PP |  | Drobný instalační materiál | [15 empty] | PP | 3
453 | K | 744000004-24 | Ostatní náklady | kpl | 1 |  | 0 |  |  |  | základní |  | 0 | 0 | 0 | 0 | 0 | 16 | K | 3 |  |  |  | ROZPOCET | 0 | 0 | 0 | 0 | 0 | 1 | 0 | 16 | 368554683
| D | 744-D5 | Aktivní prvky sítě, výp. technika, AV prezentační technika |  |  |  | 0 | [5 empty] | 0 |  | 0 |  | 0 | 2 | D | 2 |  |  |  | ROZPOCET | [6 empty] | 0
454 | K | 744000005-1 | Switch10/100/1G 24xPoE+4x1Gb TP/SFP,MNG - radniční síť | ks | 2 |  | 0 |  |  |  | základní |  | 0 | 0 | 0 | 0 | 0 | 16 | K | 3 |  |  |  | ROZPOCET | 0 | 0 | 0 | 0 | 0 | 1 | 0 | 16 | 1073585970
| PP |  | Switch10/100/1G 24xPoE+4x1Gb TP/SFP,MNG - radniční síť | [15 empty] | PP | 3
455 | K | 744000005-2 | Switch10/100/1G 24xPoE+4x1Gb TP/SFP,MNG - veřejná síť | ks | 1 |  | 0 |  |  |  | základní |  | 0 | 0 | 0 | 0 | 0 | 16 | K | 3 |  |  |  | ROZPOCET | 0 | 0 | 0 | 0 | 0 | 1 | 0 | 16 | -715747893
| PP |  | Switch10/100/1G 24xPoE+4x1Gb TP/SFP,MNG - veřejná síť | [15 empty] | PP | 3
456 | K | 744000005-9 | Konfigurace datové sítě | HZS | 5 |  | 0 |  |  |  | základní |  | 0 | 0 | 0 | 0 | 0 | 16 | K | 3 |  |  |  | ROZPOCET | 0 | 0 | 0 | 0 | 0 | 1 | 0 | 16 | -994367119
| PP |  | Konfigurace datové sítě | [15 empty] | PP | 3
457 | K | 744000005-10 | Konfigurace bezdrátové sítě | HZS | 5 |  | 0 |  |  |  | základní |  | 0 | 0 | 0 | 0 | 0 | 16 | K | 3 |  |  |  | ROZPOCET | 0 | 0 | 0 | 0 | 0 | 1 | 0 | 16 | 1083359748
| PP |  | Konfigurace bezdrátové sítě | [15 empty] | PP | 3
458 | K | 744000005-12 | Ostatní elektroinstalační práce | kpl | 1 |  | 0 |  |  |  | základní |  | 0 | 0 | 0 | 0 | 0 | 16 | K | 3 |  |  |  | ROZPOCET | 0 | 0 | 0 | 0 | 0 | 1 | 0 | 16 | 769042589
| PP |  | Ostatní elektroinstalační práce | [15 empty] | PP | 3
459 | K | 744000005-13 | Drobný instalační materiál | kpl | 1 |  | 0 |  |  |  | základní |  | 0 | 0 | 0 | 0 | 0 | 16 | K | 3 |  |  |  | ROZPOCET | 0 | 0 | 0 | 0 | 0 | 1 | 0 | 16 | -1492579185
| PP |  | Drobný instalační materiál | [15 empty] | PP | 3
460 | K | 744000005-14 | Ostatní náklady | kpl | 1 |  | 0 |  |  |  | základní |  | 0 | 0 | 0 | 0 | 0 | 16 | K | 3 |  |  |  | ROZPOCET | 0 | 0 | 0 | 0 | 0 | 1 | 0 | 16 | 1529382049
| D | 751 | Vzduchotechnika |  |  |  | 0 | [5 empty] | 0 |  | 0 |  | 0 | 2 | D | 1 |  |  |  | ROZPOCET | [6 empty] | 0
| D | 800751.1 | Zařízení č. 1 - Centrum |  |  |  | 0 | [5 empty] | 0 |  | 0 |  | 0 | 3 | D | 2 |  |  |  | ROZPOCET | [6 empty] | 0
461 | K | 751-1.1. | Sestavná vzduchotechnická jednotka Qv=2300 m3/hod. | ks | 1 |  | 0 |  |  |  | základní |  | 0 | 0 | 0 | 0 | 0 | 64 | K | 3 |  |  |  | ROZPOCET | 0 | 0 | 0 | 0 | 0 | 1 | 0 | 64 | -1993525001
| PP |  | Sestavná vzduchotechnická jednotka Qv=2300 m3/hod. | [15 empty] | PP | 3
462 | K | 751-1.2. | Žaluzie 630x630 vč. pozedního rámu | ks | 1 |  | 0 |  |  |  | základní |  | 0 | 0 | 0 | 0 | 0 | 64 | K | 3 |  |  |  | ROZPOCET | 0 | 0 | 0 | 0 | 0 | 1 | 0 | 64 | 1610612815
| PP |  | Žaluzie 630x630 vč. pozedního rámu | [15 empty] | PP | 3
463 | K | 751-1.3. | Žaluzie 400x630 vč. pozedního rámu | ks | 1 |  | 0 |  |  |  | základní |  | 0 | 0 | 0 | 0 | 0 | 64 | K | 3 |  |  |  | ROZPOCET | 0 | 0 | 0 | 0 | 0 | 1 | 0 | 64 | -1918366091
| PP |  | Žaluzie 400x630 vč. pozedního rámu | [15 empty] | PP | 3
464 | K | 751-1.4. | Vložka tlumiče 100x310 | ks | 24 |  | 0 |  |  |  | základní |  | 0 | 0 | 0 | 0 | 0 | 64 | K | 3 |  |  |  | ROZPOCET | 0 | 0 | 0 | 0 | 0 | 1 | 0 | 64 | -1263329865
| PP |  | Vložka tlumiče 100x310 | [15 empty] | PP | 3
465 | K | 751-1.5. | Talířový ventil odtahový Js 80 | ks | 1 |  | 0 |  |  |  | základní |  | 0 | 0 | 0 | 0 | 0 | 64 | K | 3 |  |  |  | ROZPOCET | 0 | 0 | 0 | 0 | 0 | 1 | 0 | 64 | 1928192038
| PP |  | Talířový ventil odtahový Js 80 | [15 empty] | PP | 3
466 | K | 751-1.6. | Štěrbinová výústka v podlahovém provedení, 2štěrbiny šíře 12mm, délka 500mm vč.plenum boxu s klapkou, s úpravou připojovacího hrdla pro potrubí Js93mm | ks | 2 |  | 0 |  |  |  | základní |  | 0 | 0 | 0 | 0 | 0 | 64 | K | 3 |  |  |  | ROZPOCET | 0 | 0 | 0 | 0 | 0 | 1 | 0 | 64 | -634988531
| PP |  | Štěrbinová výústka v podlahovém provedení, 2štěrbiny šíře 12mm, délka 500mm vč.plenum boxu s klapkou, s úpravou připojovacího hrdla pro potrubí Js93mm | [15 empty] | PP | 3
467 | K | 751-1.7. | Štěrbinová výústka v podlahovém provedení, 2štěrbiny šíře 12mm, délka 1000mm vč.plenum boxu s klapkou, s úpravou připojovacího hrdla pro potrubí Js93mm | ks | 16 |  | 0 |  |  |  | základní |  | 0 | 0 | 0 | 0 | 0 | 64 | K | 3 |  |  |  | ROZPOCET | 0 | 0 | 0 | 0 | 0 | 1 | 0 | 64 | -834010799
| PP |  | Štěrbinová výústka v podlahovém provedení, 2štěrbiny šíře 12mm, délka 1000mm vč.plenum boxu s klapkou, s úpravou připojovacího hrdla pro potrubí Js93mm | [15 empty] | PP | 3
468 | K | 751-1.8. | Štěrbinová výústka v podlahovém provedení, 2štěrbiny šíře 12mm, délka 1500mm vč.plenum boxu s klapkou, s úpravou připojovacího hrdla pro potrubí Js93mm | ks | 13 |  | 0 |  |  |  | základní |  | 0 | 0 | 0 | 0 | 0 | 64 | K | 3 |  |  |  | ROZPOCET | 0 | 0 | 0 | 0 | 0 | 1 | 0 | 64 | 150529829
| PP |  | Štěrbinová výústka v podlahovém provedení, 2štěrbiny šíře 12mm, délka 1500mm vč.plenum boxu s klapkou, s úpravou připojovacího hrdla pro potrubí Js93mm | [15 empty] | PP | 3
469 | K | 751-1.9. | Stěnová mřížka uzavřená 1025x325/20 vč. rámečku | ks | 1 |  | 0 |  |  |  | základní |  | 0 | 0 | 0 | 0 | 0 | 64 | K | 3 |  |  |  | ROZPOCET | 0 | 0 | 0 | 0 | 0 | 1 | 0 | 64 | -1939394547
| PP |  | Stěnová mřížka uzavřená 1025x325/20 vč. rámečku | [15 empty] | PP | 3
470 | K | 751-1.10. | Ohebné plastové flexibilní potrubí, vnějšek zvlněný, vnitřek hladký Js93 | m | 50 |  | 0 |  |  |  | základní |  | 0 | 0 | 0 | 0 | 0 | 64 | K | 3 |  |  |  | ROZPOCET | 0 | 0 | 0 | 0 | 0 | 1 | 0 | 64 | 1525435089
| PP |  | Ohebné plastové flexibilní potrubí, vnějšek zvlněný, vnitřek hladký Js93 | [15 empty] | PP | 3
471 | K | 751-1.11.1. | Potrubí sk. I z ocelového pozink. Plechu vč. tvar. Kusů, 30% v.s. obvod 3500/0% | m2 | 1.7 |  | 0 |  |  |  | základní |  | 0 | 0 | 0 | 0 | 0 | 64 | K | 3 |  |  |  | ROZPOCET | 0 | 0 | 0 | 0 | 0 | 1 | 0 | 64 | 1957835027
| PP |  | Potrubí sk. I z ocelového pozink. Plechu vč. tvar. Kusů, 30% v.s. obvod 3500/0% | [15 empty] | PP | 3
472 | K | 751-1.11.2. | Potrubí sk. I z ocelového pozink. Plechu vč. tvar. Kusů, 30% v.s. obvod 263/50% | m2 | 65.25 |  | 0 |  |  |  | základní |  | 0 | 0 | 0 | 0 | 0 | 64 | K | 3 |  |  |  | ROZPOCET | 0 | 0 | 0 | 0 | 0 | 1 | 0 | 64 | -985505683
| PP |  | Potrubí sk. I z ocelového pozink. Plechu vč. tvar. Kusů, 30% v.s. obvod 263/50% | [15 empty] | PP | 3
473 | K | 751-1.11.3 | Potrubí sk. I z ocelového pozink. Plechu vč. tvar. Kusů, 30% v.s. obvod 1890/0% | m2 | 1.89 |  | 0 |  |  |  | základní |  | 0 | 0 | 0 | 0 | 0 | 64 | K | 3 |  |  |  | ROZPOCET | 0 | 0 | 0 | 0 | 0 | 1 | 0 | 64 | -27857192
| PP |  | Potrubí sk. I z ocelového pozink. Plechu vč. tvar. Kusů, 30% v.s. obvod 1890/0% | [15 empty] | PP | 3
474 | K | 751-1.11.4. | Potrubí sk. I z ocelového pozink. Plechu vč. tvar. Kusů, 30% v.s. obvod 1500/50% | m2 | 1.2 |  | 0 |  |  |  | základní |  | 0 | 0 | 0 | 0 | 0 | 64 | K | 3 |  |  |  | ROZPOCET | 0 | 0 | 0 | 0 | 0 | 1 | 0 | 64 | 980790739
| PP |  | Potrubí sk. I z ocelového pozink. Plechu vč. tvar. Kusů, 30% v.s. obvod 1500/50% | [15 empty] | PP | 3
475 | K | 751-1.12.1. | Plastové potrubí do sásypu vč. tvarových kusů, regulačních prvků, 30% v.s. obvod 1890/30% | m | 12 |  | 0 |  |  |  | základní |  | 0 | 0 | 0 | 0 | 0 | 64 | K | 3 |  |  |  | ROZPOCET | 0 | 0 | 0 | 0 | 0 | 1 | 0 | 64 | -644531281
| PP |  | Plastové potrubí do sásypu vč. tvarových kusů, regulačních prvků, 30% v.s. obvod 1890/30% | [15 empty] | PP | 3
476 | K | 751-1.12.2. | Plastové potrubí do sásypu vč. tvarových kusů, regulačních prvků, 30% v.s. obvod 1500/20% | m | 9 |  | 0 |  |  |  | základní |  | 0 | 0 | 0 | 0 | 0 | 64 | K | 3 |  |  |  | ROZPOCET | 0 | 0 | 0 | 0 | 0 | 1 | 0 | 64 | -26736810
| PP |  | Plastové potrubí do sásypu vč. tvarových kusů, regulačních prvků, 30% v.s. obvod 1500/20% | [15 empty] | PP | 3
477 | K | 751-1.12.3. | Plastové potrubí do sásypu vč. tvarových kusů, regulačních prvků, 30% v.s. obvod 1050/40% | m | 78 |  | 0 |  |  |  | základní |  | 0 | 0 | 0 | 0 | 0 | 64 | K | 3 |  |  |  | ROZPOCET | 0 | 0 | 0 | 0 | 0 | 1 | 0 | 64 | 765706743
| PP |  | Plastové potrubí do sásypu vč. tvarových kusů, regulačních prvků, 30% v.s. obvod 1050/40% | [15 empty] | PP | 3
478 | K | 751-1.12.4. | Plastové potrubí do sásypu vč. tvarových kusů, regulačních prvků, 30% v.s. obvod 650/70% | m | 24 |  | 0 |  |  |  | základní |  | 0 | 0 | 0 | 0 | 0 | 64 | K | 3 |  |  |  | ROZPOCET | 0 | 0 | 0 | 0 | 0 | 1 | 0 | 64 | 1693239710
| PP |  | Plastové potrubí do sásypu vč. tvarových kusů, regulačních prvků, 30% v.s. obvod 650/70% | [15 empty] | PP | 3
479 | K | 751-1.13. | Kondenzační jednotka Qch=12 kW (400 V - 5,8 A provozní) inverter, vč. řídícího boxu, potrubí chladiva (trasa 12m) a komunikačního kabelu | ks | 1 |  | 0 |  |  |  | základní |  | 0 | 0 | 0 | 0 | 0 | 64 | K | 3 |  |  |  | ROZPOCET | 0 | 0 | 0 | 0 | 0 | 1 | 0 | 64 | -1864027080
| PP |  | Kondenzační jednotka Qch=12 kW (400 V - 5,8 A provozní) inverter, vč. řídícího boxu, potrubí chladiva (trasa 12m) a komunikačního kabelu | [15 empty] | PP | 3
480 | K | 751-1.14. | Spojovací a těsnící materiál | kg | 60 |  | 0 |  |  |  | základní |  | 0 | 0 | 0 | 0 | 0 | 64 | K | 3 |  |  |  | ROZPOCET | 0 | 0 | 0 | 0 | 0 | 1 | 0 | 64 | -1300554075
| PP |  | Spojovací a těsnící materiál | [15 empty] | PP | 3
481 | K | 751-1.15. | Závěsy | kg | 120 |  | 0 |  |  |  | základní |  | 0 | 0 | 0 | 0 | 0 | 64 | K | 3 |  |  |  | ROZPOCET | 0 | 0 | 0 | 0 | 0 | 1 | 0 | 64 | 1997586921
| PP |  | Závěsy | [15 empty] | PP | 3
482 | K | 751-1.16. | Zařízení č. 1 - montáž | soub | 1 |  | 0 |  |  |  | základní |  | 0 | 0 | 0 | 0 | 0 | 64 | K | 3 |  |  |  | ROZPOCET | 0 | 0 | 0 | 0 | 0 | 1 | 0 | 64 | -1895779200
| D | 800751.2 | Zařízení č. 2 - Hygienické zázemí |  |  |  | 0 | [5 empty] | 0 |  | 0 |  | 0 | 3 | D | 2 |  |  |  | ROZPOCET | [6 empty] | 0
483 | K | 751-2.1. | Ventilátor do podhladu s doběhem chodu a těsnou klapkou Qv=90 m3/hod, P=30 W (230 V) | ks | 2 |  | 0 |  |  |  | základní |  | 0 | 0 | 0 | 0 | 0 | 64 | K | 3 |  |  |  | ROZPOCET | 0 | 0 | 0 | 0 | 0 | 1 | 0 | 64 | 405200456
| PP |  | Ventilátor do podhladu s doběhem chodu a těsnou klapkou Qv=90 m3/hod, P=30 W (230 V) | [15 empty] | PP | 3
484 | K | 751-2.1a | Vsuvný ventilátor pr. 151 Qv=25 m3/hod.; p=45 Pa; P=30W (230V) | ks | 3 |  | 0 |  |  |  | základní |  | 0 | 0 | 0 | 0 | 0 | 64 | K | 3 |  |  |  | ROZPOCET | 0 | 0 | 0 | 0 | 0 | 1 | 0 | 64 | 1109192927
| PP |  | Vsuvný ventilátor pr. 151 Qv=25 m3/hod.; p=45 Pa; P=30W (230V) | [15 empty] | PP | 3
485 | K | 751-2.2. | Samotížná klapka Js100 s okapničkou | ks | 1 |  | 0 |  |  |  | základní |  | 0 | 0 | 0 | 0 | 0 | 64 | K | 3 |  |  |  | ROZPOCET | 0 | 0 | 0 | 0 | 0 | 1 | 0 | 64 | 905034764
| PP |  | Samotížná klapka Js100 s okapničkou | [15 empty] | PP | 3
486 | K | 751-2.3. | Ohebné hliníkové potrubí Js100 | m | 2 |  | 0 |  |  |  | základní |  | 0 | 0 | 0 | 0 | 0 | 64 | K | 3 |  |  |  | ROZPOCET | 0 | 0 | 0 | 0 | 0 | 1 | 0 | 64 | -1409668307
| PP |  | Ohebné hliníkové potrubí Js100 | [15 empty] | PP | 3
487 | K | 751-2.4. | Potrubí spiro vč. tvarových kusů Js100 | m | 3 |  | 0 |  |  |  | základní |  | 0 | 0 | 0 | 0 | 0 | 64 | K | 3 |  |  |  | ROZPOCET | 0 | 0 | 0 | 0 | 0 | 1 | 0 | 64 | 496294379
| PP |  | Potrubí spiro vč. tvarových kusů Js100 | [15 empty] | PP | 3
488 | K | 751-2.5. | Spojovací a těsnící materiál | kg | 1 |  | 0 |  |  |  | základní |  | 0 | 0 | 0 | 0 | 0 | 64 | K | 3 |  |  |  | ROZPOCET | 0 | 0 | 0 | 0 | 0 | 1 | 0 | 64 | 1118391474
| PP |  | Spojovací a těsnící materiál | [15 empty] | PP | 3
489 | K | 751-2.6. | Závěsy | kg | 2 |  | 0 |  |  |  | základní |  | 0 | 0 | 0 | 0 | 0 | 64 | K | 3 |  |  |  | ROZPOCET | 0 | 0 | 0 | 0 | 0 | 1 | 0 | 64 | 1236644023
| PP |  | Závěsy | [15 empty] | PP | 3
490 | K | 751-2.7. | Zařízení č. 2 - montáž | soub | 1 |  | 0 |  |  |  | základní |  | 0 | 0 | 0 | 0 | 0 | 64 | K | 3 |  |  |  | ROZPOCET | 0 | 0 | 0 | 0 | 0 | 1 | 0 | 64 | -726852405
| PP |  | Zařízení č. 2 - montáž | [15 empty] | PP | 3
| D | 800783.3 | Nátěry |  |  |  | 0 | [5 empty] | 0 |  | 0 |  | 0 | 3 | D | 2 |  |  |  | ROZPOCET | [6 empty] | 0
491 | K | 751783.3-1 | Nátěr vzt. Zařízení ve nenkovním prostoru | m2 | 45 |  | 0 |  |  |  | základní |  | 0 | 0 | 0 | 0 | 0 | 64 | K | 3 |  |  |  | ROZPOCET | 0 | 0 | 0 | 0 | 0 | 1 | 0 | 64 | 153268608
| PP |  | Nátěr vzt. Zařízení ve nenkovním prostoru | [15 empty] | PP | 3
| D | 800713.4 | Izolace |  |  |  | 0 | [5 empty] | 0 |  | 0 |  | 0 | 3 | D | 2 |  |  |  | ROZPOCET | [6 empty] | 0
492 | K | 800713.4.1 | Tepelná a akustická izolace vzd. Potrubí ve strojovně 6cm minerální plsti na trny+obal AL folií | m2 | 35 |  | 0 |  |  |  | základní |  | 0 | 0 | 0 | 0 | 0 | 64 | K | 3 |  |  |  | ROZPOCET | 0 | 0 | 0 | 0 | 0 | 1 | 0 | 64 | 845698775
| PP |  | Tepelná a akustická izolace vzd. Potrubí ve strojovně 6cm minerální plsti na trny+obal AL folií | [15 empty] | PP | 3
493 | K | 800713.4.2 | Tepelná a akustická izolace vzd. Potrubí s oplechováním ve venkovním prostoru. 6cm minerální plsti na trny+obal AL folií | m2 | 50 |  | 0 |  |  |  | základní |  | 0 | 0 | 0 | 0 | 0 | 64 | K | 3 |  |  |  | ROZPOCET | 0 | 0 | 0 | 0 | 0 | 1 | 0 | 64 | 660998303
| PP |  | Tepelná a akustická izolace vzd. Potrubí s oplechováním ve venkovním prostoru. 6cm minerální plsti na trny+obal AL folií | [15 empty] | PP | 3
| D | 800751.5 | Uvedení do chodu |  |  |  | 0 | [5 empty] | 0 |  | 0 |  | 0 | 3 | D | 2 |  |  |  | ROZPOCET | [6 empty] | 0
494 | K | 800751.5-1. | Příprava ke komplexnímu vyzkoušení | hod | 60 |  | 0 |  |  |  | základní |  | 0 | 0 | 0 | 0 | 0 | 64 | K | 3 |  |  |  | ROZPOCET | 0 | 0 | 0 | 0 | 0 | 1 | 0 | 64 | 1017549229
| PP |  | Příprava ke komplexnímu vyzkoušení | [15 empty] | PP | 3
495 | K | 800751.5-2. | Komplexní vyzkoušení | hod | 30 |  | 0 |  |  |  | základní |  | 0 | 0 | 0 | 0 | 0 | 64 | K | 3 |  |  |  | ROZPOCET | 0 | 0 | 0 | 0 | 0 | 1 | 0 | 64 | -104618250
| PP |  | Komplexní vyzkoušení | [15 empty] | PP | 3
496 | K | 800751.5-3. | Zkušební provoz | hod | 30 |  | 0 |  |  |  | základní |  | 0 | 0 | 0 | 0 | 0 | 64 | K | 3 |  |  |  | ROZPOCET | 0 | 0 | 0 | 0 | 0 | 1 | 0 | 64 | 373058451
| PP |  | Zkušební provoz | [15 empty] | PP | 3
497 | K | 800751.5-4. | Zaučení obsluhy | hod | 2 |  | 0 |  |  |  | základní |  | 0 | 0 | 0 | 0 | 0 | 64 | K | 3 |  |  |  | ROZPOCET | 0 | 0 | 0 | 0 | 0 | 1 | 0 | 64 | 1617313375
| PP |  | Zaučení obsluhy | [15 empty] | PP | 3
| D | 762 | Konstrukce tesařské |  |  |  | 0 | [5 empty] | 0 |  | 17.0209 |  | 1.6922 | 2 | D | 1 |  |  |  | ROZPOCET | [6 empty] | 0
498 | K | 762439001 | Montáž obložení stěn podkladový rošt | m | 28.134 |  | 0 | CS ÚRS 2017 01 |  |  | základní |  | 0 | 2e-05 | 0.00056268 | 0 | 0 | 16 | K | 2 |  |  |  | ROZPOCET | 0 | 0 | 0 | 0 | 0 | 1 | 0 | 16 | -2076924112
| PP |  | Obložení stěn montáž deskami z dřevovláknitých hmot rošt podkladový | [15 empty] | PP | 2
499 | M | 605141130x1 | řezivo jehličnaté, latě impregnované | m | 30.946 |  | 0 |  |  |  | základní |  | 0 | 0.55 | 17.0203 | 0 | 0 | 32 | M | 2 |  |  |  | ROZPOCET | 0 | 0 | 0 | 0 | 0 | 1 | 0 | 16 | -1549107791
| PP |  | řezivo jehličnaté drobné, neopracované (lišty a latě), (ČSN 49 1503, ČSN 49 2100) řezivo jehličnaté - latě střešní latě délka 2 - 3,5 m latě impregnované | [15 empty] | PP | 2
| VV |  | "009+007" 3,41*3,30*2,50*1,10 |  | 30.946 | [13 empty] | VV | 2 | 2 | True | 1 | ROZPOCET
500 | K | 762522810 | Demontáž dřevěného polštáře výšky 196 mm | m2 | 35.254 |  | 0 |  |  |  | základní |  | 0 | 0 | 0 | 0.018 | 0.63457 | 16 | K | 2 |  |  |  | ROZPOCET | 0 | 0 | 0 | 0 | 0 | 1 | 0 | 16 | -1335621378
| PP |  | Demontáž podlah s polštáři z prken tl. do 32 mm | [15 empty] | PP | 2
| VV |  | 35,2544 |  | 35.254 | [13 empty] | VV | 2 | 2 | True | 0 | ROZPOCET
501 | K | 762526811 | Demontáž podlah z dřevotřísky, překližky, sololitu tloušťky tl. 54 mm | m2 | 35.254 |  | 0 | CS ÚRS 2017 01 |  |  | základní |  | 0 | 0 | 0 | 0.03 | 1.0576 | 16 | K | 2 |  |  |  | ROZPOCET | 0 | 0 | 0 | 0 | 0 | 1 | 0 | 16 | 95410111
| PP |  | Demontáž podlah z desek dřevotřískových, překližkových, sololitových tl. do 20 mm bez polštářů | [15 empty] | PP | 2
| VV |  | 35,2544 |  | 35.254 | [13 empty] | VV | 2 | 2 | True | 0 | ROZPOCET
| D | 763 | Konstrukce suché výstavby |  |  |  | 0 | [5 empty] | 0 |  | 1.1838 |  | 0 | 2 | D | 1 |  |  |  | ROZPOCET | [6 empty] | 0
502 | K | 763111333 | SDK příčka tl 100 mm profil CW+UW 75 desky 1xH2 12,5 TI 60 mm EI 30 Rw 45 dB | m2 | 8.229 |  | 0 | CS ÚRS 2017 01 |  |  | základní |  | 0 | 0.02567 | 0.21124 | 0 | 0 | 16 | K | 2 |  |  |  | ROZPOCET | 0 | 0 | 0 | 0 | 0 | 1 | 0 | 16 | 1572157709
| PP |  | Příčka ze sádrokartonových desek s nosnou konstrukcí z jednoduchých ocelových profilů UW, CW jednoduše opláštěná deskou impregnovanou H2 tl. 12,5 mm, příčka tl. 100 mm, profil 75 TI tl. 60 mm, EI 30, Rw 45 dB | [15 empty] | PP | 2
| VV |  | "1.pp" | [15 empty] | VV | 2 | 1 | False | 0 | ROZPOCET
| VV |  | "006" | [15 empty] | VV | 2 | 1 | False | 0 | ROZPOCET
| VV |  | (0,9+2,714)/2*(2,292+0,15+2,766)-0,60*1,97 |  | 8.229 | [13 empty] | VV | 2 | 2 | True | 1 | ROZPOCET
503 | K | 763111717 | SDK příčka základní penetrační nátěr | m2 | 16.458 |  | 0 | CS ÚRS 2017 01 |  |  | základní |  | 0 | 0.0002 | 0.0032916 | 0 | 0 | 16 | K | 2 |  |  |  | ROZPOCET | 0 | 0 | 0 | 0 | 0 | 1 | 0 | 16 | -210300017
| PP |  | Příčka ze sádrokartonových desek ostatní konstrukce a práce na příčkách ze sádrokartonových desek základní penetrační nátěr | [15 empty] | PP | 2
| VV |  | ((0,9+2,714)/2*(2,292+0,15+2,766)-0,60*1,97)*2 |  | 16.458 | [13 empty] | VV | 2 | 2 | True | 0 | ROZPOCET
504 | K | 763111771 | Příplatek k SDK příčce za rovinnost kvality Q3 | m2 | 8.229 |  | 0 | CS ÚRS 2017 01 |  |  | základní |  | 0 | 0.0002 | 0.0016458 | 0 | 0 | 16 | K | 2 |  |  |  | ROZPOCET | 0 | 0 | 0 | 0 | 0 | 1 | 0 | 16 | -509487295
| PP |  | Příčka ze sádrokartonových desek Příplatek k cenám za rovinnost kvality Q3 – speciální tmelení | [15 empty] | PP | 2
| VV |  | (0,9+2,714)/2*(2,292+0,15+2,766)-0,60*1,97 |  | 8.229 | [13 empty] | VV | 2 | 2 | True | 0 | ROZPOCET
505 | K | 763121428 | SDK stěna předsazená tl 87,5 mm profil CW+UW 75 deska 1xH2 12,5 bez TI EI 15 | m2 | 24.888 |  | 0 | CS ÚRS 2017 01 |  |  | základní |  | 0 | 0.01544 | 0.38427 | 0 | 0 | 16 | K | 2 |  |  |  | ROZPOCET | 0 | 0 | 0 | 0 | 0 | 1 | 0 | 16 | 1046698896
| PP |  | Stěna předsazená ze sádrokartonových desek s nosnou konstrukcí z ocelových profilů CW, UW jednoduše opláštěná deskou impregnovanou H2 tl. 12,5 mm, bez TI, EI 15 stěna tl. 87,5 mm, profil 75 | [15 empty] | PP | 2
| VV |  | "005" (4,09+4,07)*3,05 |  | 24.888 | [13 empty] | VV | 2 | 2 | True | 1 | ROZPOCET
506 | K | 763121451 | SDK stěna předsazená tl 75 mm profil CW+UW 50 desky 2xDF 12,5 TI 50 mm EI 45 - kapotáž polopříčkou | m2 | 2.873 |  | 0 | CS ÚRS 2017 01 |  |  | základní |  | 0 | 0.027668 | 0.079489 | 0 | 0 | 16 | K | 2 |  |  |  | ROZPOCET | 0 | 0 | 0 | 0 | 0 | 1 | 0 | 16 | -2014342248
| PP |  | Stěna předsazená ze sádrokartonových desek s nosnou konstrukcí z ocelových profilů CW, UW dvojitě opláštěná deskami protipožárními DF tl. 2 x 12,5 mm, TI tl. 50 mm, EI 45, stěna tl. 75 mm, profil 50 | [15 empty] | PP | 2
| VV |  | 1,1*2,612 |  | 2.873 | [13 empty] | VV | 2 | 2 | True | 0 | ROZPOCET
507 | K | 763121451-1 | SDK předstěna předsazená tl 50 mm profil CW+UW 50 desky 2xDF 12,5 TI 50 mm EI 45 | m2 | 2.08 |  | 0 |  |  |  | základní |  | 0 | 0.02767 | 0.057554 | 0 | 0 | 16 | K | 2 |  |  |  | ROZPOCET | 0 | 0 | 0 | 0 | 0 | 1 | 0 | 16 | -261985473
| PP |  | SDK předstěna předsazená tl 50 mm profil CW+UW 50 desky 2xDF 12,5 TI 50 mm EI 45 | [15 empty] | PP | 2
| VV |  | 1*2,08 |  | 2.08 | [13 empty] | VV | 2 | 2 | True | 0 | ROZPOCET
508 | K | 763121713 | SDK stěna předsazená odsazení soklu | m | 8.718 |  | 0 | CS ÚRS 2017 01 |  |  | základní |  | 0 | 0.000906 | 0.0078985 | 0 | 0 | 16 | K | 2 |  |  |  | ROZPOCET | 0 | 0 | 0 | 0 | 0 | 1 | 0 | 16 | -1413683622
| PP |  | Stěna předsazená ze sádrokartonových desek ostatní konstrukce a práce na předsazených stěnách ze sádrokartonových desek odsazení soklu | [15 empty] | PP | 2
| VV |  | (0,961+2,057+0,9+0,9) |  | 4.818 | [13 empty] | VV | 2 | 2 | True | 0 | ROZPOCET
| VV |  | 1,8 |  | 1.8 | [13 empty] | VV | 2 | 2 | True | 0 | ROZPOCET
| VV |  | 1+1,1 |  | 2.1 | [13 empty] | VV | 2 | 2 | True | 0 | ROZPOCET
509 | K | 763121714 | SDK stěna předsazená základní penetrační nátěr | m2 | 29.841 |  | 0 | CS ÚRS 2017 01 |  |  | základní |  | 0 | 0.0001 | 0.0029841 | 0 | 0 | 16 | K | 2 |  |  |  | ROZPOCET | 0 | 0 | 0 | 0 | 0 | 1 | 0 | 16 | 1436517215
| PP |  | Stěna předsazená ze sádrokartonových desek ostatní konstrukce a práce na předsazených stěnách ze sádrokartonových desek základní penetrační nátěr | [15 empty] | PP | 2
| VV |  | "005" (4,09+4,07)*3,05 |  | 24.888 | [13 empty] | VV | 2 | 2 | True | 0 | ROZPOCET
| VV |  | 1,1*2,612 |  | 2.873 | [13 empty] | VV | 2 | 2 | True | 0 | ROZPOCET
| VV |  | 1*2,08 |  | 2.08 | [13 empty] | VV | 2 | 2 | True | 0 | ROZPOCET
510 | K | 763131552.1 | SDK podhled deska 1xH2 12,5 TI 60 mm jednovrstvá spodní kce profil CD+UD | m2 | 23.46 |  | 0 |  |  |  | základní |  | 0 | 0.01649 | 0.38686 | 0 | 0 | 16 | K | 2 |  |  |  | ROZPOCET | 0 | 0 | 0 | 0 | 0 | 1 | 0 | 16 | -619741237
| PP |  | Podhled ze sádrokartonových desek jednovrstvá zavěšená spodní konstrukce z ocelových profilů CD, UD jednoduše opláštěná deskou impregnovanou H2, tl. 12,5 mm, TI tl. 60 mm | [15 empty] | PP | 2
| VV |  | "podhledy - viz tabulka místností" 6,93+7,32+5,68+3,53 |  | 23.46 | [13 empty] | VV | 2 | 2 | True | 0 | ROZPOCET
511 | K | 763131714 | SDK podhled základní penetrační nátěr | m2 | 23.46 |  | 0 | CS ÚRS 2017 01 |  |  | základní |  | 0 | 0.0001 | 0.002346 | 0 | 0 | 16 | K | 2 |  |  |  | ROZPOCET | 0 | 0 | 0 | 0 | 0 | 1 | 0 | 16 | -2103772203
| PP |  | Podhled ze sádrokartonových desek ostatní práce a konstrukce na podhledech ze sádrokartonových desek základní penetrační nátěr | [15 empty] | PP | 2
| VV |  | "podhledy - viz tabulka místností" 6,93+7,32+5,68+3,53 |  | 23.46 | [13 empty] | VV | 2 | 2 | True | 1 | ROZPOCET
512 | K | 763131771 | Příplatek k SDK podhledu za rovinnost kvality Q3 | m2 | 23.46 |  | 0 | CS ÚRS 2017 01 |  |  | základní |  | 0 | 0.0001 | 0.002346 | 0 | 0 | 16 | K | 2 |  |  |  | ROZPOCET | 0 | 0 | 0 | 0 | 0 | 1 | 0 | 16 | 911027500
| PP |  | Podhled ze sádrokartonových desek Příplatek k cenám za rovinnost kvality Q3 – speciální tmelení | [15 empty] | PP | 2
513 | K | 763171111 | Montáž revizních klapek SDK kcí vel. do 0,1 m2 pro příčky a předsazené stěny | kus | 14 |  | 0 | CS ÚRS 2017 01 |  |  | základní |  | 0 | 3e-05 | 0.00042 | 0 | 0 | 16 | K | 2 |  |  |  | ROZPOCET | 0 | 0 | 0 | 0 | 0 | 1 | 0 | 16 | -2146553312
| PP |  | Instalační technika pro konstrukce ze sádrokartonových desek montáž revizních klapek pro příčky nebo předsazené stěny, velikost do 0,10 m2 | [15 empty] | PP | 2
| VV |  | 7+5+1+1 |  | 14 | [13 empty] | VV | 2 | 2 | True | 0 | ROZPOCET
514 | M | 590301580-2 | 1/SV systémová SDK instalační dvířka s rámem rozměr 150/300 mm, kotvení do omítané stěny/SDK, povrchová úprava - bílý nátěr | kus | 7 |  | 0 |  |  |  | základní |  | 0 | 0.003 | 0.021 | 0 | 0 | 32 | M | 2 |  |  |  | ROZPOCET | 0 | 0 | 0 | 0 | 0 | 1 | 0 | 16 | 173017759
| PP |  | 1/SV systémová SDK instalační dvířka s rámem rozměr 150/300 mm, kotvení do omítané stěny/SDK, povrchová úprava - bílý nátěr | [15 empty] | PP | 2
515 | M | 590301580-1 | 2/SV systémová SDK instalační dvířka s rámem rozměr 200/200 mm, kotvení do omítané stěny/SDK, povrchová úprava - bílý nátěr | kus | 5 |  | 0 |  |  |  | základní |  | 0 | 0.003 | 0.015 | 0 | 0 | 32 | M | 2 |  |  |  | ROZPOCET | 0 | 0 | 0 | 0 | 0 | 1 | 0 | 16 | 1340696231
| PP |  | 2/SV systémová SDK instalační dvířka s rámem rozměr 200/200 mm, kotvení do omítané stěny/SDK, povrchová úprava - bílý nátěr | [15 empty] | PP | 2
516 | M | 590301580-3 | 3/SV systémová SDK instalační dvířka s rámem rozměr 200/500 mm, kotvení do omítané stěny/SDK, povrchová úprava - bílý nátěr | kus | 1 |  | 0 |  |  |  | základní |  | 0 | 0.003 | 0.003 | 0 | 0 | 32 | M | 2 |  |  |  | ROZPOCET | 0 | 0 | 0 | 0 | 0 | 1 | 0 | 16 | 1596898609
| PP |  | 3/SV systémová SDK instalační dvířka s rámem rozměr 200/500 mm, kotvení do omítané stěny/SDK, povrchová úprava - bílý nátěr | [15 empty] | PP | 2
517 | M | 590301590-1 | 4/SV systémová SDK instalační dvířka s rámem rozměr 300/300 mm, kotvení do omítané stěny/SDK, povrchová úprava - bílý nátěr | kus | 1 |  | 0 |  |  |  | základní |  | 0 | 0.0045 | 0.0045 | 0 | 0 | 32 | M | 2 |  |  |  | ROZPOCET | 0 | 0 | 0 | 0 | 0 | 1 | 0 | 16 | 108800098
| PP |  | 4/SV systémová SDK instalační dvířka s rámem rozměr 300/300 mm, kotvení do omítané stěny/SDK, povrchová úprava - bílý nátěr | [15 empty] | PP | 2
518 | K | 998763402 | Přesun hmot procentní pro sádrokartonové konstrukce v objektech v do 12 m | % |  |  | 0 | CS ÚRS 2017 01 |  |  | základní |  | 0 | 0 | 0 | 0 | 0 | 16 | K | 2 |  |  |  | ROZPOCET | 0 | 0 | 0 | 0 | 0 | 1 | 0 | 16 | 2095513699
| PP |  | Přesun hmot pro konstrukce montované z desek stanovený procentní sazbou z ceny vodorovná dopravní vzdálenost do 50 m v objektech výšky přes 6 do 12 m | [15 empty] | PP | 2
| D | 766 | Konstrukce truhlářské |  |  |  | 0 | [5 empty] | 0 |  | 0.164 |  | 0.052 | 2 | D | 1 |  |  |  | ROZPOCET | [6 empty] | 0
519 | K | 766660001 | Montáž dveřních křídel otvíravých 1křídlových š do 0,8 m do ocelové zárubně | kus | 5 |  | 0 | CS ÚRS 2017 01 |  |  | základní |  | 0 | 0 | 0 | 0 | 0 | 16 | K | 2 |  |  |  | ROZPOCET | 0 | 0 | 0 | 0 | 0 | 1 | 0 | 16 | -1166196819
| PP |  | Montáž dveřních křídel dřevěných nebo plastových otevíravých do ocelové zárubně povrchově upravených jednokřídlových, šířky do 800 mm | [15 empty] | PP | 2
520 | M | 611640973 | 16/P Vnitřní dveře jednokřídlé otočné, hladké, plné, s okopovým plechem, rozměr 800/1970 mm, skryté panty, zámek wc, klika-klika, okopový plech, dveřní doraz, obložková zárubeň - detailní specifikace viz. tabulky dveří | kus | 1 |  | 0 |  |  |  | základní |  | 0 | 0.02 | 0.02 | 0 | 0 | 32 | M | 2 |  |  |  | ROZPOCET | 0 | 0 | 0 | 0 | 0 | 1 | 0 | 16 | -1324892134
| PP |  | 16/P Vnitřní dveře jednokřídlé dřevěné otočné, kazetové, plné, s okopovým plechem, rozměr 800/1970 mm, skryté panty, zámek wc, klika-klika, okopový plech, dveřní doraz, obložková zárubeň - detailní specifikace viz. tabulky dveří | [15 empty] | PP | 2
521 | M | 611640974 | 18/L Vnitřní dveře jednokřídlé dřevěné otočné, kazetové, plné, s okopovým plechem, rozměr 700/1970 mm, zárubeň obložková, skryté panty, zámek bezpečnostní, klika-klika, okopový plech, dveřní doraz - detailní specifikace viz. tabulky dveří | kus | 3 |  | 0 |  |  |  | základní |  | 0 | 0.02 | 0.06 | 0 | 0 | 32 | M | 2 |  |  |  | ROZPOCET | 0 | 0 | 0 | 0 | 0 | 1 | 0 | 16 | -1190786945
| PP |  | 18/L Vnitřní dveře jednokřídlé dřevěné otočné, kazetové, plné, s okopovým plechem, rozměr 700/1970 mm, zárubeň obložková, skryté panty, zámek bezpečnostní, klika-klika, okopový plech, dveřní doraz - detailní specifikace viz. tabulky dveří | [15 empty] | PP | 2
522 | M | 611640974.1 | 18/P Vnitřní dveře jednokřídlé dřevěné otočné, kazetové, plné, s okopovým plechem, rozměr 700/1970 mm, zárubeň obložková, skryté panty, zámek bezpečnostní, klika-klika, okopový plech, dveřní doraz - detailní specifikace viz. tabulky dveří | kus | 1 |  | 0 |  |  |  | základní |  | 0 | 0.02 | 0.02 | 0 | 0 | 32 | M | 2 |  |  |  | ROZPOCET | 0 | 0 | 0 | 0 | 0 | 1 | 0 | 16 | 1573862367
| PP |  | 18/P Vnitřní dveře jednokřídlé dřevěné otočné, kazetové, plné, s okopovým plechem, rozměr 700/1970 mm, zárubeň obložková, skryté panty, zámek bezpečnostní, klika-klika, okopový plech, dveřní doraz - detailní specifikace viz. tabulky dveří | [15 empty] | PP | 2
523 | M | 611640974.2 | 24/P Vnitřní dveře jednokřídlé dřevěné otočné, kazetové, plné, do SDK stěny, rozměr 600/1970 mm, zárubeň obložková do SDK stěny, skryté panty, zámek bez kliky, včetně zárubně - - detailní specifikace viz. tabulky dveří | kus | 1 |  | 0 |  |  |  | základní |  | 0 | 0.02 | 0.02 | 0 | 0 | 32 | M | 2 |  |  |  | ROZPOCET | 0 | 0 | 0 | 0 | 0 | 1 | 0 | 16 | -813873586
| PP |  | 24/P Vnitřní dveře jednokřídlé dřevěné otočné, kazetové, plné, do SDK stěny, rozměr 600/1970 mm, zárubeň obložková do SDK stěny, skryté panty, zámek bez kliky, včetně zárubně - detailní specifikace viz. tabulky dveří | [15 empty] | PP | 2
524 | K | 766660163 | Montáž dveřních křídel otvíravých 2křídlových požárních do dřevěné rámové zárubně | kus | 1 |  | 0 | CS ÚRS 2017 01 |  |  | základní |  | 0 | 0 | 0 | 0 | 0 | 16 | K | 2 |  |  |  | ROZPOCET | 0 | 0 | 0 | 0 | 0 | 1 | 0 | 16 | -1870488927
| PP |  | Montáž dveřních křídel dřevěných nebo plastových otevíravých do dřevěné rámové zárubně protipožárních dvoukřídlových jakékoliv šířky | [15 empty] | PP | 2
525 | M | 611640993 | 22/P Vnější dveře dvoukřídlé dřevěné otočné, kazetové, plné, s okopovým plechem,celkový rozměr 2500/3200, dveře rozměr 1400/1970 mm, bezpečnostní zámek, klika-klika, okopový plech, samozavírač, obložková zárubeň, větrací mřížka 250/1600mm - detailní speci | kus | 1 |  | 0 |  |  |  | základní |  | 0 | 0.022 | 0.022 | 0 | 0 | 32 | M | 2 |  |  |  | ROZPOCET | 0 | 0 | 0 | 0 | 0 | 1 | 0 | 16 | -684610468
| PP |  | 22/P Vnější dveře dvoukřídlé dřevěné otočné, kazetové, plné, s okopovým plechem, celkový rozměr 2500/3200, dveře rozměr 1400/1970 mm, bezpečnostní zámek, klika-klika, okopový plech, samozavírač, obložková zárubeň, větrací mřížka 250/1600mm v pevné bočnici - detailní specifikace viz. tabulky dveří | [15 empty] | PP | 2
526 | K | 766660141 | Montáž dveřních křídel otvíravých 1křídlových š do 1,45 m masivní dřevo do dřevěné rámové zárubně | kus | 1 |  | 0 | CS ÚRS 2017 01 |  |  | základní |  | 0 | 0 | 0 | 0 | 0 | 16 | K | 2 |  |  |  | ROZPOCET | 0 | 0 | 0 | 0 | 0 | 1 | 0 | 16 | -1629573114
| PP |  | Montáž dveřních křídel dřevěných nebo plastových otevíravých do dřevěné rámové zárubně z masivního dřeva dvoukřídlových, šířky do 1450 mm | [15 empty] | PP | 2
527 | M | 611640994-23/L | 23/L Vnější dveře dvoukřídlé dřevěné otočné, kazetové, plné, s okopovým plechem, otevírané ven, požární odolnost EI 30 DP3-C, rozměr 1500/1800 mm, zárubeň obložková protipožární, protipožární skryté panty, bezpečnostní zámek, klika-klika, okopový plech- d | kus | 1 |  | 0 |  |  |  | základní |  | 0 | 0.022 | 0.022 | 0 | 0 | 32 | M | 2 |  |  |  | ROZPOCET | 0 | 0 | 0 | 0 | 0 | 1 | 0 | 16 | 1260397789
| PP |  | 23/L Vnější dveře dvoukřídlé dřevěné otočné, kazetové, plné, s okopovým plechem, otevírané ven, požární odolnost EI 30 DP3-C, rozměr 1500/1800 mm, zárubeň obložková protipožární, protipožární skryté panty, bezpečnostní zámek, klika-klika, okopový plech - detailní specifikace viz. tabulky dveří | [15 empty] | PP | 2
528 | K | 766660716.1 | Montáž dveřních křídel dřevěných nebo plastových ostatní práce samozavírače na zárubeň dřevěnou | kus | 3 |  | 0 |  |  |  | základní |  | 0 | 0 | 0 | 0 | 0 | 16 | K | 2 |  |  |  | ROZPOCET | 0 | 0 | 0 | 0 | 0 | 1 | 0 | 16 | -175205120
| PP |  | Montáž dveřních křídel dřevěných nebo plastových ostatní práce samozavírače na zárubeň dřevěnou | [15 empty] | PP | 2
529 | K | 766660722.1 | Montáž dveřních křídel dřevěných - dveřního kování zámku | kus | 11 |  | 0 |  |  |  | základní |  | 0 | 0 | 0 | 0 | 0 | 16 | K | 2 |  |  |  | ROZPOCET | 0 | 0 | 0 | 0 | 0 | 1 | 0 | 16 | -1225349590
| PP |  | Montáž dveřních křídel dřevěných - dveřního kování zámku | [15 empty] | PP | 2
530 | K | 766662911-po12/P | 12po/P D+M atypických vnitřních dveří, jednokřídlých otočných, profilovaných, plných, s požární odolností EI 30 DP3-C, replika historických kovaných dveří rozm. 700/1970 mm, rámová zárubeň s požární odolností, | kus | 1 |  | 0 |  |  |  | základní |  | 0 | 0 | 0 | 0 | 0 | 16 | K | 2 |  |  |  | ROZPOCET | 0 | 0 | 0 | 0 | 0 | 1 | 0 | 16 | 393338050
| PP |  | 12po/P D+M atypických vnitřních dveří, jednokřídlých otočných, profilovaných, plných, s požární odolností EI 30 DP3-C, replika historických kovaných dveří rozm. 700/1970 mm, rámová zárubeň s požární odolností, protipožární ocelové závěsy, samozavírač | [15 empty] | PP | 2
531 | K | 766662912.1 | 01/L Ochrana během výstavby stávajících vstupních dveří, dřevěných obloukových dvoukřídlých otočných, plných, profilovaných, rozměrů 2260x2500 mm, kování, doplňky stávající | kus | 1 |  | 0 |  |  |  | základní |  | 0 | 0 | 0 | 0 | 0 | 16 | K | 2 |  |  |  | ROZPOCET | 0 | 0 | 0 | 0 | 0 | 1 | 0 | 16 | -1073189495
| PP |  | 01/L Ochrana během výstavby stávajících vstupních dveří, dřevěných obloukových dvoukřídlých otočných, plných, profilovaných, rozměrů 2260x2500 mm, kování, doplňky stávající | [15 empty] | PP | 2
532 | K | 766681114.1 | Montáž zárubní dřevěných, plastových nebo z lamina rámových, pro dveře jednokřídlové, šířky do 900 mm | kus | 6 |  | 0 |  |  |  | základní |  | 0 | 0 | 0 | 0 | 0 | 16 | K | 2 |  |  |  | ROZPOCET | 0 | 0 | 0 | 0 | 0 | 1 | 0 | 16 | -1132060521
| PP |  | Montáž zárubní dřevěných, plastových nebo z lamina rámových, pro dveře jednokřídlové, šířky do 900 mm | [15 empty] | PP | 2
533 | K | 766681122.1 | Montáž zárubní dřevěných, plastových nebo z lamina rámových, pro dveře protipožární dvoukřídlové, rozměru do 1450 mm | kus | 1 |  | 0 |  |  |  | základní |  | 0 | 0 | 0 | 0 | 0 | 16 | K | 2 |  |  |  | ROZPOCET | 0 | 0 | 0 | 0 | 0 | 1 | 0 | 16 | 2139179950
| PP |  | Montáž zárubní dřevěných, plastových nebo z lamina rámových, pro dveře protipožární dvoukřídlové, rozměru do 1450 mm | [15 empty] | PP | 2
534 | K | 766681122.3 | Montáž zárubní dřevěných, plastových nebo z lamina rámových, pro dveře dvoukřídlové, rozměru přes 1450 mm | kus | 1 |  | 0 |  |  |  | základní |  | 0 | 0 | 0 | 0 | 0 | 16 | K | 2 |  |  |  | ROZPOCET | 0 | 0 | 0 | 0 | 0 | 1 | 0 | 16 | 1170995706
| PP |  | Montáž zárubní dřevěných, plastových nebo z lamina rámových, pro dveře dvoukřídlové, rozměru přes 1450 mm | [15 empty] | PP | 2
535 | K | 766691914 | Vyvěšení nebo zavěšení dřevěných křídel dveří pl do 2 m2 | kus | 1 |  | 0 | CS ÚRS 2017 01 |  |  | základní |  | 0 | 0 | 0 | 0.024 | 0.024 | 16 | K | 2 |  |  |  | ROZPOCET | 0 | 0 | 0 | 0 | 0 | 1 | 0 | 16 | -1044982166
| PP |  | Ostatní práce vyvěšení nebo zavěšení křídel s případným uložením a opětovným zavěšením po provedení stavebních změn dřevěných dveřních, plochy do 2 m2 | [15 empty] | PP | 2
536 | K | 766691915 | Vyvěšení nebo zavěšení dřevěných křídel dveří pl přes 2 m2 | kus | 1 |  | 0 | CS ÚRS 2017 01 |  |  | základní |  | 0 | 0 | 0 | 0.028 | 0.028 | 16 | K | 2 |  |  |  | ROZPOCET | 0 | 0 | 0 | 0 | 0 | 1 | 0 | 16 | -1899953983
| PP |  | Ostatní práce vyvěšení nebo zavěšení křídel s případným uložením a opětovným zavěšením po provedení stavebních změn dřevěných dveřních, plochy přes 2 m2 | [15 empty] | PP | 2
537 | K | 766900-1/F | D+M okno výklopné, ozn. 1/F - dřevěné EURO rozměr 600/300mm - kompletné dodávka a montáž dle tabulky prvků | kus | 2 |  | 0 |  |  |  | základní |  | 0 | 0 | 0 | 0 | 0 | 16 | K | 2 |  |  |  | ROZPOCET | 0 | 0 | 0 | 0 | 0 | 1 | 0 | 16 | -1976542169
538 | K | 766900-2/F | D+M výplň montážního otvoru, dřevěná dvoukřídlá dvířka vnější, ozn. 2/F - dřevěné rozměr1300/1300mm - kompletné dodávka a montáž dle tabulky prvků | kus | 1 |  | 0 |  |  |  | základní |  | 0 | 0 | 0 | 0 | 0 | 16 | K | 2 |  |  |  | ROZPOCET | 0 | 0 | 0 | 0 | 0 | 1 | 0 | 16 | 1505521004
539 | K | 998766202 | Přesun hmot procentní pro konstrukce truhlářské v objektech v do 12 m | % |  |  | 0 | CS ÚRS 2017 01 |  |  | základní |  | 0 | 0 | 0 | 0 | 0 | 16 | K | 2 |  |  |  | ROZPOCET | 0 | 0 | 0 | 0 | 0 | 1 | 0 | 16 | -2002396392
| PP |  | Přesun hmot pro konstrukce truhlářské stanovený procentní sazbou z ceny vodorovná dopravní vzdálenost do 50 m v objektech výšky přes 6 do 12 m | [15 empty] | PP | 2
| D | 767 | Konstrukce zámečnické |  |  |  | 0 | [5 empty] | 0 |  | 0.64956 |  | 0 | 2 | D | 1 |  |  |  | ROZPOCET | [6 empty] | 0
540 | K | 767161217 | Montáž zábradlí rovného z profilové oceli do zdi do hmotnosti 45 kg | m | 6.63 |  | 0 | CS ÚRS 2017 01 |  |  | základní |  | 0 | 5.64e-05 | 0.00037393 | 0 | 0 | 16 | K | 2 |  |  |  | ROZPOCET | 0 | 0 | 0 | 0 | 0 | 1 | 0 | 16 | -840262866
| PP |  | Montáž zábradlí rovného z profilové oceli do zdiva, hmotnosti 1 m zábradlí přes 30 do 45 kg | [15 empty] | PP | 2
| VV |  | 1,45+5,18 |  | 6.63 | [13 empty] | VV | 2 | 2 | True | 0 | ROZPOCET
541 | M | 141108003.1 | 13.1/Z Zábradlí schodiště místnost 004, délka madla 3900+1280 mm šířka 40/30 mm, sloupek 6 ks výška 900 mm branka š. 800mm s inval. madlem, kotvení do podlahy a do kamenné neomítnuté zdi, povrchová úprava komaxit antracit | m | 5.18 |  | 0 |  |  |  | základní |  | 0 | 0 | 0 | 0 | 0 | 32 | M | 2 |  |  |  | ROZPOCET | 0 | 0 | 0 | 0 | 0 | 1 | 0 | 16 | -1968848501
542 | M | 141108004 | 13.2/Z Zábradlí schodiště, délka madla 1450 mm šířka 40 mm, sloupek 1 ks výška 900 mm kotvení do podlahy a do kamenné neomítnuté zdi, povrchová komaxit antracit | m | 1.45 |  | 0 |  |  |  | základní |  | 0 | 0 | 0 | 0 | 0 | 32 | M | 2 |  |  |  | ROZPOCET | 0 | 0 | 0 | 0 | 0 | 1 | 0 | 16 | -1769495397
| PP |  | 13.2/Z Zábradlí schodiště, délka madla 1450 mm šířka 40 mm, sloupek 1 ks výška 900 mm kotvení do podlahy a do kamenné neomítnuté zdi, povrchová úprava komaxit antracit | [15 empty] | PP | 2
543 | K | 767165114 | Montáž zábradlí rovného madla z trubek nebo tenkostěnných profilů svařovaného | m | 13.4 |  | 0 | CS ÚRS 2017 01 |  |  | základní |  | 0 | 0.0001692 | 0.0022673 | 0 | 0 | 16 | K | 2 |  |  |  | ROZPOCET | 0 | 0 | 0 | 0 | 0 | 1 | 0 | 16 | -1971427373
| PP |  | Montáž zábradlí rovného madel z trubek nebo tenkostěnných profilů svařováním | [15 empty] | PP | 2
| VV |  | +6,3+7,1 |  | 13.4 | [13 empty] | VV | 2 | 2 | True | 0 | ROZPOCET
544 | M | 141108007 | 12.1/Z Madlo schodiště místnost 013, délka cca 6300 mm šířka 40 mm, kotvení do stávající kamenné omítnuté zdi dle projektu interiéru, povrchová úprava komaxit + antracit | m | 6.3 |  | 0 |  |  |  | základní |  | 0 | 0 | 0 | 0 | 0 | 32 | M | 2 |  |  |  | ROZPOCET | 0 | 0 | 0 | 0 | 0 | 1 | 0 | 16 | 620830594
| PP |  | 12.1/Z Madlo schodiště místnost 013, délka cca 6300 mm šířka 40 mm, kotvení do stávající kamenné omítnuté zdi dle projektu interiéru, povrchová úprava komaxit + antracit | [15 empty] | PP | 2
545 | M | 141108008 | 12.2/Z Madlo schodiště místnost 013, délka cca 7100 mm šířka 40 mm, kotvení do stávající kamenné omítnuté zdi dle projektu interiéru, povrchová úprava komaxit + antracit | m | 7.1 |  | 0 |  |  |  | základní |  | 0 | 0 | 0 | 0 | 0 | 32 | M | 2 |  |  |  | ROZPOCET | 0 | 0 | 0 | 0 | 0 | 1 | 0 | 16 | -206406028
| PP |  | 12.2/Z Madlo schodiště místnost 013, délka cca 7100 mm šířka 40 mm, kotvení do stávající kamenné omítnuté zdi dle projektu interiéru, povrchová úprava komaxit + antracit | [15 empty] | PP | 2
546 | K | 767995110-1 | 16.1/Z Dodávka a montáž mřížka odvětrání podlah rám JA 30/30, výplň děrovaný plech tl. 1 mm, napojení plechovým nástavcem na PVC trubku odvětrání podlahy, kotvit mezi ostění místnost 003, rozměry 280/370 mm nutno ověřit dle skutečnosti, kotvení mezi ostěn | kus | 2 |  | 0 |  |  |  | základní |  | 0 | 7e-05 | 0.00014 | 0 | 0 | 16 | K | 2 |  |  |  | ROZPOCET | 0 | 0 | 0 | 0 | 0 | 1 | 0 | 16 | 2098673406
| PP |  | 16.1/Z Dodávka a montáž mřížka odvětrání podlah rám JA 30/30, výplň děrovaný plech tl. 1 mm, napojení plechovým nástavcem na PVC trubku odvětrání podlahy, kotvit mezi ostění místnost 003, rozměry 280/370 mm nutno ověřit dle skutečnosti, kotvení mezi ostění, povrchová úprava nátěr v barvě fasády | [15 empty] | PP | 2
547 | K | 767995110-2 | 16.2/Z Dodávka a montáž mřížka odvětrání podlah rám JA 30/30, výplň děrovaný plech tl. 1 mm, napojení plechovým nástavcem na PVC trubku odvětrání podlahy, kotvit mezi ostění místnost 004a, rozměry 500/500 mm nutno ověřit dle skutečnosti, kotvení mezi ostě | kus | 1 |  | 0 |  |  |  | základní |  | 0 | 7e-05 | 7e-05 | 0 | 0 | 16 | K | 2 |  |  |  | ROZPOCET | 0 | 0 | 0 | 0 | 0 | 1 | 0 | 16 | 259916619
| PP |  | 16.2/Z Dodávka a montáž mřížka odvětrání podlah rám JA 30/30, výplň děrovaný plech tl. 1 mm, napojení plechovým nástavcem na PVC trubku odvětrání podlahy, kotvit mezi ostění místnost 004a, rozměry 500/500 mm nutno ověřit dle skutečnosti, kotvení mezi ostění, povrchová úprava nátěr v barvě fasády | [15 empty] | PP | 2
548 | K | 767995110-3 | 16.3/Z Dodávka a montáž mřížka odvětrání podlah rám JA 30/30, výplň děrovaný plech tl. 1 mm, napojení plechovým nástavcem na PVC trubku odvětrání podlahy, kotvit mezi ostění místnost 005, rozměry 220/410 mm nutno ověřit dle skutečnosti, kotvení mezi ostěn | kus | 1 |  | 0 |  |  |  | základní |  | 0 | 7e-05 | 7e-05 | 0 | 0 | 16 | K | 2 |  |  |  | ROZPOCET | 0 | 0 | 0 | 0 | 0 | 1 | 0 | 16 | -451708350
| PP |  | 16.3/Z Dodávka a montáž mřížka odvětrání podlah rám JA 30/30, výplň děrovaný plech tl. 1 mm, napojení plechovým nástavcem na PVC trubku odvětrání podlahy, kotvit mezi ostění místnost 005, rozměry 220/410 mm nutno ověřit dle skutečnosti, kotvení mezi ostění, povrchová úprava nátěr v barvě fasády | [15 empty] | PP | 2
549 | K | 767995110-4 | 16.4/Z Dodávka a montáž mřížka odvětrání podlah rám JA 30/30, výplň děrovaný plech tl. 1 mm, napojení plechovým nástavcem na PVC trubku odvětrání podlahy, kotvit na fasádu místnost 008, rozměry 300/400 mm nutno řešit dle žaluzie VZT, kotvení na fasádu pře | kus | 1 |  | 0 |  |  |  | základní |  | 0 | 7e-05 | 7e-05 | 0 | 0 | 16 | K | 2 |  |  |  | ROZPOCET | 0 | 0 | 0 | 0 | 0 | 1 | 0 | 16 | -38000157
| PP |  | 16.4/Z Dodávka a montáž mřížka odvětrání podlah rám JA 30/30, výplň děrovaný plech tl. 1 mm, napojení plechovým nástavcem na PVC trubku odvětrání podlahy, kotvit na fasádu místnost 008, rozměry 300/400 mm nutno řešit dle žaluzie VZT, kotvení na fasádu před otvor, povrchová úprava nátěr v barvě fasády | [15 empty] | PP | 2
550 | K | 767995110-4.1 | 16.5/Z Dodávka a montáž mřížka odvětrání podlah rám JA 30/30, výplň děrovaný plech tl. 1 mm, napojení plechovým nástavcem na PVC trubku odvětrání podlahy, kotvit na fasádu místnost 008, rozměry 500/350 mm nutno řešit dle žaluzie VZT, kotvení na fasádu pře | kus | 1 |  | 0 |  |  |  | základní |  | 0 | 7e-05 | 7e-05 | 0 | 0 | 16 | K | 2 |  |  |  | ROZPOCET | 0 | 0 | 0 | 0 | 0 | 1 | 0 | 16 | -1537506633
| PP |  | 16.5/Z Dodávka a montáž mřížka odvětrání podlah rám JA 30/30, výplň děrovaný plech tl. 1 mm, napojení plechovým nástavcem na PVC trubku odvětrání podlahy, kotvit na fasádu místnost 008, rozměry 500/350 mm nutno řešit dle žaluzie VZT, kotvení na fasádu před otvor, povrchová úprava nátěr v barvě fasády | [15 empty] | PP | 2
551 | K | 767995110-6 | Dodávka a montáž odvodňovací žlab DN 100 včetně krycí mřížky a uložení do betonového lože | m | 11 |  | 0 |  |  |  | základní |  | 0 | 7e-05 | 0.00077 | 0 | 0 | 16 | K | 2 |  |  |  | ROZPOCET | 0 | 0 | 0 | 0 | 0 | 1 | 0 | 16 | -739996870
| PP |  | Dodávka a montáž odvodňovací žlab DN 100 včetně krycí mřížky a uložení do betonového lože | [15 empty] | PP | 2
552 | K | 767995113-19/Z | D+Montáž atypických zámečnických konstrukcí hmotnosti do 20 kg - válcovaný ocelový profil I140 dl. 1,6m - včetně zaomítnutí s použitím rabic. pletiva | kg | 69.12 |  | 0 |  |  |  | základní |  | 0 | 6e-05 | 0.0041472 | 0 | 0 | 16 | K | 2 |  |  |  | ROZPOCET | 0 | 0 | 0 | 0 | 0 | 1 | 0 | 16 | 1186155156
553 | K | 767111140 | Montáž prosklených stěn z ocelových profilů do 200 kg | m2 | 5.843 |  | 0 | CS ÚRS 2017 01 |  |  | základní |  | 0 | 0.00015 | 0.00087645 | 0 | 0 | 16 | K | 2 |  |  |  | ROZPOCET | 0 | 0 | 0 | 0 | 0 | 1 | 0 | 16 | 1206948636
| PP |  | Montáž prosklených stěn z ocelových profilů do 200 kg | [15 empty] | PP | 2
| VV |  | 2,16*2,705 |  | 5.843 | [13 empty] | VV | 2 | 2 | True | 0 | ROZPOCET
554 | M | 611101002 | 03/P Prosklená stěna vestavěná do klenby s dvoukřídlými dveřmi, pevně prosklenými bočními světlíky a nadsvětlíkem rozměr cca 2160/2705 mm dveře 1500/1970, rámová zárubeň, skryté panty bezpečnostní zámek madlo-madlo, samozavírač, okopový plech, výplň čiré | kus | 1 |  | 0 |  |  |  | základní |  | 0 | 0.2045 | 0.2045 | 0 | 0 | 32 | M | 2 |  |  |  | ROZPOCET | 0 | 0 | 0 | 0 | 0 | 1 | 0 | 16 | -134851544
| PP |  | 03/P Prosklená stěna vestavěná do klenby s dvoukřídlými dveřmi, pevně prosklenými bočními světlíky a nadsvětlíkem rozměr cca 2160/2705 mm dveře 1500/1970, rámová zárubeň, skryté panty bezpečnostní zámek madlo-madlo, samozavírač, okopový plech, výplň čiré bezpečnostní sklo | [15 empty] | PP | 2
555 | K | 767111170 | Montáž prosklených stěn z ocelových profilů do 350 kg | m2 | 12.378 |  | 0 | CS ÚRS 2017 01 |  |  | základní |  | 0 | 0.00024 | 0.0029707 | 0 | 0 | 16 | K | 2 |  |  |  | ROZPOCET | 0 | 0 | 0 | 0 | 0 | 1 | 0 | 16 | 1665495830
| PP |  | Montáž prosklených stěn z ocelových profilů do 350 kg | [15 empty] | PP | 2
| VV |  | 4,065*3,045 |  | 12.378 | [13 empty] | VV | 2 | 2 | True | 0 | ROZPOCET
556 | M | 611101001-02/L | 02/L Prosklená protipožární stěna s dvoukřídlými dveřmi, pevně prosklenými bočními světlíky a nadsvětlíkem požární odolnost, EI 30 DP3-C, rozměr cca 4065/3045 mm rozměry dle skutečného stavu dveře 1500/1970 mm, rámová zárubeň protipožární odolnost EI 30 | kus | 1 |  | 0 |  |  |  | základní |  | 0 | 0.43323 | 0.43323 | 0 | 0 | 32 | M | 2 |  |  |  | ROZPOCET | 0 | 0 | 0 | 0 | 0 | 1 | 0 | 16 | -412891368
| PP |  | 02/L Prosklená protipožární stěna s dvoukřídlými dveřmi, pevně prosklenými bočními světlíky a nadsvětlíkem požární odolnost, EI 30 DP3-C, rozměr cca 4065/3045 mm rozměry dle skutečného stavu dveře 1500/1970 mm, rámová zárubeň protipožární odolnost EI 30 DP3-C, protipožární skryté panty, bezpečnostní zámek madlo-madlo, samozavírač, okopový plech do výšky 180 mm, výplň čiré bezpečnostní protipožární sklo | [15 empty] | PP | 2
557 | K | 998767202 | Přesun hmot procentní pro zámečnické konstrukce v objektech v do 12 m | % |  |  | 0 | CS ÚRS 2017 01 |  |  | základní |  | 0 | 0 | 0 | 0 | 0 | 16 | K | 2 |  |  |  | ROZPOCET | 0 | 0 | 0 | 0 | 0 | 1 | 0 | 16 | -586822268
| PP |  | Přesun hmot pro zámečnické konstrukce stanovený procentní sazbou z ceny vodorovná dopravní vzdálenost do 50 m v objektech výšky přes 6 do 12 m | [15 empty] | PP | 2
| D | 771 | Podlahy z dlaždic |  |  |  | 0 | [5 empty] | 0 |  | 41.5368 |  | 0 | 2 | D | 1 |  |  |  | ROZPOCET | [6 empty] | 0
558 | K | 771561132 | Montáž podlah z čediče hladkého 250x250 mm do tmelu tl. 8 mm tl dlažby do 25 mm | m2 | 355.81 |  | 0 | CS ÚRS 2017 01 |  |  | základní |  | 0 | 0.04725 | 16.812 | 0 | 0 | 16 | K | 2 |  |  |  | ROZPOCET | 0 | 0 | 0 | 0 | 0 | 1 | 0 | 16 | 1598570630
| PP |  | Montáž podlah z dlaždic z taveného čediče kladených do malty 250 x 250 mm hladkých tl. přes 20 do 25 mm | [15 empty] | PP | 2
| VV |  | "skladba podlah P2" (63,55+9,15+5,13+37,16+46,46+36,30+72,40+53,35+8,85) |  | 332.35 | [13 empty] | VV | 2 | 2 | True | 0 | ROZPOCET
| VV |  | "skladba podlah P3" (6,93+7,32+5,68+3,53) |  | 23.46 | [13 empty] | VV | 2 | 2 | True | 0 | ROZPOCET
559 | M | 632328110 | dlaždice z taveného čediče interiérová hladká 250/250/22 | m2 | 391.391 |  | 0 | CS ÚRS 2017 01 |  |  | základní |  | 0 | 0.0624 | 24.4228 | 0 | 0 | 32 | M | 2 |  |  |  | ROZPOCET | 0 | 0 | 0 | 0 | 0 | 1 | 0 | 16 | -1732074772
| PP |  | výrobky z taveného a slinutého čediče interiérová dlaždice pravoúhlá hladká 250/250/22 | [15 empty] | PP | 2
| VV |  | "skladba podlah P2" (63,55+9,15+5,13+37,16+46,46+36,30+72,40+53,35+8,85) |  | 332.35 | [13 empty] | VV | 2 | 2 | True | 0 | ROZPOCET
| VV |  | "skladba podlah P3" (6,93+7,32+5,68+3,53) |  | 23.46 | [13 empty] | VV | 2 | 2 | True | 0 | ROZPOCET
| VV |  | 355,81*1,1 'Přepočtené koeficientem množství |  | 391.391 | [13 empty] | VV | 2 | 2 | False | 1 | ROZPOCET
560 | M | 632328110-1 | protiskluzné dlaždice z taveného čediče interiérová 250/250/22 | m2 | 3.71 |  | 0 |  |  |  | základní |  | 0 | 0.0624 | 0.2315 | 0 | 0 | 32 | M | 2 |  |  |  | ROZPOCET | 0 | 0 | 0 | 0 | 0 | 1 | 0 | 16 | -988036503
| PP |  | výrobky z taveného a slinutého čediče interiérová dlaždice pravoúhlá hladká 250/250/22 | [15 empty] | PP | 2
| VV |  | 1,02*0,32*6 |  | 1.958 | [13 empty] | VV | 2 | 2 | True | 0 | ROZPOCET
| VV |  | 0,16*2*1,14+0,15*4*1,75 |  | 1.415 | [13 empty] | VV | 2 | 2 | True | 0 | ROZPOCET
| VV |  | 3,373*1,1 'Přepočtené koeficientem množství |  | 3.71 | [13 empty] | VV | 2 | 2 | False | 1 | ROZPOCET
561 | K | 771569192 | Příplatek k montáž podlah z čediče za omezený prostor | m2 | 39.191 |  | 0 | CS ÚRS 2017 01 |  |  | základní |  | 0 | 0 | 0 | 0 | 0 | 16 | K | 2 |  |  |  | ROZPOCET | 0 | 0 | 0 | 0 | 0 | 1 | 0 | 16 | 763394915
| PP |  | Montáž podlah z dlaždic z taveného čediče Příplatek k cenám za podlahy v omezeném prostoru | [15 empty] | PP | 2
| VV |  | "skladba podlah P2" (5,13+8,85) |  | 13.98 | [13 empty] | VV | 2 | 2 | True | 0 | ROZPOCET
| VV |  | "skladba podlah P3" (6,93+7,32+5,68+3,53) |  | 23.46 | [13 empty] | VV | 2 | 2 | True | 0 | ROZPOCET
| VV |  | 0,16*2*1,14+0,15*4*1,75 |  | 1.415 | [13 empty] | VV | 2 | 2 | True | 0 | ROZPOCET
| VV |  | 0,16*1,05*2 |  | 0.336 | [13 empty] | VV | 2 | 2 | True | 0 | ROZPOCET
562 | K | 771569196 | Příplatek k montáž podlah z čediče za spárování tmelem dvousložkovým | m2 | 355.81 |  | 0 | CS ÚRS 2017 01 |  |  | základní |  | 0 | 0 | 0 | 0 | 0 | 16 | K | 2 |  |  |  | ROZPOCET | 0 | 0 | 0 | 0 | 0 | 1 | 0 | 16 | 297729194
| PP |  | Montáž podlah z dlaždic z taveného čediče Příplatek k cenám za dvousložkový spárovací tmel | [15 empty] | PP | 2
| VV |  | "skladba podlah P2" (63,55+9,15+5,13+37,16+46,46+36,30+72,40+53,35+8,85) |  | 332.35 | [13 empty] | VV | 2 | 2 | True | 0 | ROZPOCET
| VV |  | "skladba podlah P3" (6,93+7,32+5,68+3,53) |  | 23.46 | [13 empty] | VV | 2 | 2 | True | 0 | ROZPOCET
563 | K | 771990112-1 | Vyrovnání podkladu samonivelační stěrkou tl 3 mm pevnosti 30 Mpa | m2 | 9.15 |  | 0 |  |  |  | základní |  | 0 | 0.0077 | 0.070455 | 0 | 0 | 16 | K | 2 |  |  |  | ROZPOCET | 0 | 0 | 0 | 0 | 0 | 1 | 0 | 16 | -763644053
| PP |  | Vyrovnání podkladní vrstvy samonivelační stěrkou tl. 4 mm, min. pevnosti 30 MPa | [15 empty] | PP | 2
| VV |  | 9,15 |  | 9.15 | [13 empty] | VV | 2 | 2 | True | 0 | ROZPOCET
564 | K | 998771202 | Přesun hmot procentní pro podlahy z dlaždic v objektech v do 12 m | % |  |  | 0 | CS ÚRS 2017 01 |  |  | základní |  | 0 | 0 | 0 | 0 | 0 | 16 | K | 2 |  |  |  | ROZPOCET | 0 | 0 | 0 | 0 | 0 | 1 | 0 | 16 | -216815695
| PP |  | Přesun hmot pro podlahy z dlaždic stanovený procentní sazbou z ceny vodorovná dopravní vzdálenost do 50 m v objektech výšky přes 6 do 12 m | [15 empty] | PP | 2
| D | 772 | Podlahy z kamene |  |  |  | 0 | [5 empty] | 0 |  | 1.7083 |  | 0 | 2 | D | 1 |  |  |  | ROZPOCET | [6 empty] | 0
565 | K | 772231302 | Montáž obkladu stupňů deskami z kamene tvrdého tl 30 mm | m | 13.12 |  | 0 | CS ÚRS 2017 01 |  |  | základní |  | 0 | 0.0424 | 0.55629 | 0 | 0 | 16 | K | 2 |  |  |  | ROZPOCET | 0 | 0 | 0 | 0 | 0 | 1 | 0 | 16 | -165706709
| PP |  | Montáž obkladu schodišťových stupňů deskami z tvrdých kamenů s přímou nebo zakřivenou výstupní čárou deskami stupnicovými pravoúhlými nebo kosoúhlými, tl. 30 mm | [15 empty] | PP | 2
| VV |  | 1,02*6+1,4*5 |  | 13.12 | [13 empty] | VV | 2 | 2 | True | 1 | ROZPOCET
566 | M | 632321300.1 | dlaždice z čediče jemný rastr 250x250x30 | kus | 62.976 |  | 0 |  |  |  | základní |  | 0 | 0.00565 | 0.35581 | 0 | 0 | 32 | M | 2 |  |  |  | ROZPOCET | 0 | 0 | 0 | 0 | 0 | 1 | 0 | 16 | 55597784
| PP |  | dlaždice z čediče jemný rastr 250x250x30 | [15 empty] | PP | 2
| VV |  | 13,12/0,25 |  | 52.48 | [13 empty] | VV | 2 | 2 | True | 0 | ROZPOCET
| VV |  | 52,48*1,2 'Přepočtené koeficientem množství |  | 62.976 | [13 empty] | VV | 2 | 2 | False | 1 | ROZPOCET
567 | K | 772231413 | Montáž obkladu stupňů deskami podstupnicovými z kamene tvrdého tl do 30 mm | m | 15.54 |  | 0 | CS ÚRS 2017 01 |  |  | základní |  | 0 | 0.0083801 | 0.13023 | 0 | 0 | 16 | K | 2 |  |  |  | ROZPOCET | 0 | 0 | 0 | 0 | 0 | 1 | 0 | 16 | -214428536
| PP |  | Montáž obkladu schodišťových stupňů deskami z tvrdých kamenů s přímou nebo zakřivenou výstupní čárou deskami podstupnicovými v. do 200 mm, tl. do 30 mm | [15 empty] | PP | 2
| VV |  | 1,02*7+1,4*6 |  | 15.54 | [13 empty] | VV | 2 | 2 | True | 1 | ROZPOCET
568 | M | 632321300.2 | dlaždice z čediče jemný rastr 250x250x30 | kus | 74.592 |  | 0 |  |  |  | základní |  | 0 | 0.00565 | 0.42144 | 0 | 0 | 32 | M | 2 |  |  |  | ROZPOCET | 0 | 0 | 0 | 0 | 0 | 1 | 0 | 16 | -1350273330
| PP |  | dlaždice z čediče jemný rastr 250x250x30 | [15 empty] | PP | 2
| VV |  | 15,54/0,25 |  | 62.16 | [13 empty] | VV | 2 | 2 | True | 0 | ROZPOCET
| VV |  | 62,16*1,2 'Přepočtené koeficientem množství |  | 74.592 | [13 empty] | VV | 2 | 2 | False | 1 | ROZPOCET
569 | K | 772500100 | Repase kamenného pískovcového schodiště včetně vyčištění a vyspravení prošlapané části plombami z 25% | m2 | 12.496 |  | 0 |  |  |  | základní |  | 0 | 0 | 0 | 0 | 0 | 16 | K | 2 |  |  |  | ROZPOCET | 0 | 0 | 0 | 0 | 0 | 1 | 0 | 16 | -1132741811
| PP |  | Repase kamenného pískovcového schodiště včetně vyčištění a vyspravení prošlapané části plombami z 25% | [15 empty] | PP | 2
570 | K | 772521140 | Kladení dlažby z kamene pravoúhlých desek a dlaždic tl do 30 mm | m2 | 1.208 |  | 0 | CS ÚRS 2017 01 |  |  | základní |  | 0 | 0.1075 | 0.12986 | 0 | 0 | 16 | K | 2 |  |  |  | ROZPOCET | 0 | 0 | 0 | 0 | 0 | 1 | 0 | 16 | 1045607419
| PP |  | Kladení dlažby z kamene z nejvýše dvou rozdílných druhů ve skladbě se pravidelně opakujících pravoúhlých desek nebo dlaždic, tl. do 30 mm | [15 empty] | PP | 2
| VV |  | 1,02*1,184 |  | 1.208 | [13 empty] | VV | 2 | 2 | True | 0 | ROZPOCET
571 | M | 632321300.3 | dlaždice z čediče jemný rastr 250x250x30 | kus | 20.294 |  | 0 |  |  |  | základní |  | 0 | 0.00565 | 0.11466 | 0 | 0 | 32 | M | 2 |  |  |  | ROZPOCET | 0 | 0 | 0 | 0 | 0 | 1 | 0 | 16 | 678484417
| PP |  | dlaždice z čediče jemný rastr 250x250x30 | [15 empty] | PP | 2
572 | K | 998772202 | Přesun hmot procentní pro podlahy z kamene v objektech v do 12 m | % |  |  | 0 | CS ÚRS 2017 01 |  |  | základní |  | 0 | 0 | 0 | 0 | 0 | 16 | K | 2 |  |  |  | ROZPOCET | 0 | 0 | 0 | 0 | 0 | 1 | 0 | 16 | 2083229377
| PP |  | Přesun hmot pro kamenné dlažby, obklady schodišťových stupňů a soklů stanovený procentní sazbou z ceny vodorovná dopravní vzdálenost do 50 m v objektech výšky přes 6 do 12 m | [15 empty] | PP | 2
| D | 777 | Podlahy lité |  |  |  | 0 | [5 empty] | 0 |  | 0.20937 |  | 0 | 2 | D | 1 |  |  |  | ROZPOCET | [6 empty] | 0
573 | K | 777530000-P1 | Podlahy - polyuretanový nátěr - kompletní provedení včetně všech doplňků | m2 | 12.98 |  | 0 |  |  |  | základní |  | 0 | 0.01423 | 0.18471 | 0 | 0 | 16 | K | 2 |  |  |  | ROZPOCET | 0 | 0 | 0 | 0 | 0 | 1 | 0 | 16 | -1913241637
| VV |  | "skladba P1" 3,01+9,97 |  | 12.98 | [13 empty] | VV | 2 | 2 | True | 0 | ROZPOCET
574 | K | 777551933x1 | Opravy podlah stěrkou - vyrovnávací vrstvou tl do 3 mm | m2 | 12.98 |  | 0 |  |  |  | základní |  | 0 | 0.0019 | 0.024662 | 0 | 0 | 16 | K | 2 |  |  |  | ROZPOCET | 0 | 0 | 0 | 0 | 0 | 1 | 0 | 16 | 707098778
| VV |  | "skladba P1" 3,01+9,97 |  | 12.98 | [13 empty] | VV | 2 | 2 | True | 1 | ROZPOCET
575 | K | 998777202 | Přesun hmot procentní pro podlahy lité v objektech v do 12 m | % |  |  | 0 | CS ÚRS 2017 01 |  |  | základní |  | 0 | 0 | 0 | 0 | 0 | 16 | K | 2 |  |  |  | ROZPOCET | 0 | 0 | 0 | 0 | 0 | 1 | 0 | 16 | -302556324
| PP |  | Přesun hmot pro podlahy lité stanovený procentní sazbou z ceny vodorovná dopravní vzdálenost do 50 m v objektech výšky přes 6 do 12 m | [15 empty] | PP | 2
| D | 783 | Dokončovací práce - nátěry |  |  |  | 0 | [5 empty] | 0 |  | 0.0713 |  | 0 | 2 | D | 1 |  |  |  | ROZPOCET | [6 empty] | 0
576 | K | 783842110 | Nátěry vinylové polystyrénové omítek stěn 3x email a 1x plné tmelení | m2 | 93.203 |  | 0 |  |  |  | základní |  | 0 | 0.000765 | 0.0713 | 0 | 0 | 16 | K | 2 |  |  |  | ROZPOCET | 0 | 0 | 0 | 0 | 0 | 1 | 0 | 16 | 1389831321
| PP |  | Nátěry omítek a betonových povrchů vinylové polystyrénové omítek stěn 3x email s 1x plným tmelením | [15 empty] | PP | 2
| VV |  | "mč. 007" (1,75+2,15)*2*3,30-0,80*1,97 |  | 24.164 | [13 empty] | VV | 2 | 2 | True | 0 | ROZPOCET
| VV |  | "mč. 008" (1,45+2,10)*2*3,30-0,70*1,97*2 |  | 20.672 | [13 empty] | VV | 2 | 2 | True | 0 | ROZPOCET
| VV |  | "mč. 009" (1,535+2,15)*2*3,30-0,70*1,97 |  | 22.942 | [13 empty] | VV | 2 | 2 | True | 0 | ROZPOCET
| VV |  | "mč. 010" (1,20+3,10)*2*3,30-(0,70+0,80)*1,97 |  | 25.425 | [13 empty] | VV | 2 | 2 | True | 0 | ROZPOCET
| D | 784 | Dokončovací práce - malby a tapety |  |  |  | 0 | [5 empty] | 0 |  | 0.32914 |  | 0 | 2 | D | 1 |  |  |  | ROZPOCET | [6 empty] | 0
577 | K | 784422271 | Nátěr vápenný dvojnásobný s dvojnásobným pačokováním a se začištěním bílé v místnostech výšky do 3,80 m, včetně přetmelení a vyspravení podkladu | m2 | 172.55 |  | 0 |  |  |  | základní |  | 0 | 0.0004 | 0.06902 | 0 | 0 | 16 | K | 2 |  |  |  | ROZPOCET | 0 | 0 | 0 | 0 | 0 | 1 | 0 | 16 | -2123912506
| PP |  | Malby vápenné dvojnásobné s dvojnásobným pačokováním a se začištěním bílé v místnostech výšky do 3,80 m včetně přetmelení a vyspravení podkladu | [15 empty] | PP | 2
| VV |  | "strop" 46,46+36,30+53,35+3,01+9,97 |  | 149.09 | [13 empty] | VV | 2 | 2 | True | 0 | ROZPOCET
| VV |  | "podhledy - viz tabulka místností" 6,93+7,32+5,68+3,53 |  | 23.46 | [13 empty] | VV | 2 | 2 | True | 0 | ROZPOCET
578 | K | 784453111 | Malby z malířských směsí tekutých disperzních bílé omyvatelné, dvojnásobné s penetračním nátěrem v místnostech výšky do 3,80 m, včetně přetmelení a vyspravení podkladu | m2 | 201.857 |  | 0 |  |  |  | základní |  | 0 | 0.00096 | 0.19378 | 0 | 0 | 16 | K | 2 |  |  |  | ROZPOCET | 0 | 0 | 0 | 0 | 0 | 1 | 0 | 16 | 527826822
| PP |  | Malby z malířských směsí tekutých disperzních bílé omyvatelné, dvojnásobné s penetračním nátěrem v místnostech výšky do 3,80 m, včetně přetmelení a vyspravení podkladu | [15 empty] | PP | 2
| VV |  | 1,337 |  | 1.337 | [13 empty] | VV | 2 | 2 | True | 0 | ROZPOCET
| VV |  | 64,65*1,4 |  | 90.51 | [13 empty] | VV | 2 | 2 | True | 0 | ROZPOCET
| VV |  | 15,63*1,4 |  | 21.882 | [13 empty] | VV | 2 | 2 | True | 0 | ROZPOCET
| VV |  | 37,76*1,4 |  | 52.864 | [13 empty] | VV | 2 | 2 | True | 0 | ROZPOCET
| VV |  | 4,39*1,4 |  | 6.146 | [13 empty] | VV | 2 | 2 | True | 0 | ROZPOCET
| VV |  | 3,7271*1,4 |  | 5.218 | [13 empty] | VV | 2 | 2 | True | 0 | ROZPOCET
| VV |  | "SDK příčka" | [15 empty] | VV | 2 | 1 | True | 0 | ROZPOCET
| VV |  | 2*(2,8+4,15)*2 |  | 27.8 | [13 empty] | VV | 2 | 2 | True | 0 | ROZPOCET
| VV |  | -1*1,95*2 |  | -3.9 | [13 empty] | VV | 2 | 2 | True | 0 | ROZPOCET
579 | K | 784453111-1 | Malby směsi tekuté disperzní bílé omyvatelné dvojnásobné s penetrací místnost v do 3,8 m - stěny, včetně přetmelení a vyspravení podkladu | m2 | 69.101 |  | 0 |  |  |  | základní |  | 0 | 0.00096 | 0.066337 | 0 | 0 | 16 | K | 2 |  |  |  | ROZPOCET | 0 | 0 | 0 | 0 | 0 | 1 | 0 | 16 | 279779300
| PP |  | Malby směsi tekuté disperzní bílé omyvatelné dvojnásobné s penetrací místnost v do 3,8 m - stěny, včetně přetmelení a vyspravení podkladu | [15 empty] | PP | 2
| VV |  | (54,0204-0,366*2)*(+1,55+1,721+1,7+1,95+1,78+1,778+1,59+1,822)/8 |  | 92.529 | [13 empty] | VV | 2 | 2 | True | 0 | ROZPOCET
| VV |  | 0,366*2*1,97 |  | 1.442 | [13 empty] | VV | 2 | 2 | True | 0 | ROZPOCET
| VV |  | -2*1,97 |  | -3.94 | [13 empty] | VV | 2 | 2 | True | 0 | ROZPOCET
| VV |  | -0,75*1,97 |  | -1.478 | [13 empty] | VV | 2 | 2 | True | 0 | ROZPOCET
| VV |  | -1,4*1,97 |  | -2.758 | [13 empty] | VV | 2 | 2 | True | 0 | ROZPOCET
| VV |  | -0,8*1,97 |  | -1.576 | [13 empty] | VV | 2 | 2 | True | 0 | ROZPOCET
| VV |  | -1*1,97 |  | -1.97 | [13 empty] | VV | 2 | 2 | True | 0 | ROZPOCET
| VV |  | -1*1,97 |  | -1.97 | [13 empty] | VV | 2 | 2 | True | 0 | ROZPOCET
| VV |  | -0,8*1,955 |  | -1.564 | [13 empty] | VV | 2 | 2 | True | 0 | ROZPOCET
| VV |  | -1,4*3 |  | -4.2 | [13 empty] | VV | 2 | 2 | True | 0 | ROZPOCET
| VV |  | -1,36*2,26 |  | -3.074 | [13 empty] | VV | 2 | 2 | True | 0 | ROZPOCET
| VV |  | -0,9*1,3*2 |  | -2.34 | [13 empty] | VV | 2 | 2 | True | 0 | ROZPOCET
| D | M | M |  |  |  | 0 | [5 empty] | 0 |  | 0.01476 |  | 0 | 3 | D | 0 |  |  |  | ROZPOCET | [6 empty] | 0
| D | 33-M | Montáže dopr.zaříz.,sklad. zař. a váh |  |  |  | 0 | [5 empty] | 0 |  | 0.01476 |  | 0 | 3 | D | 1 |  |  |  | ROZPOCET | [6 empty] | 0
580 | K | 331030330.1 | Montáž zvedací plošina pro osoby - invalidní vozík | kus | 1 |  | 0 |  |  |  | základní |  | 0 | 0.01476 | 0.01476 | 0 | 0 | 64 | K | 2 |  |  |  | ROZPOCET | 0 | 0 | 0 | 0 | 0 | 1 | 0 | 64 | -1357736194
| PP |  | Montáž výtahů - dodatek Montáž zvedací plošina pro osoby - invalidní vozík ZP1 | [15 empty] | PP | 2
581 | M | 331030900.1 | Zvedací plošina - dodávka - kompletní dodávka včetně všech doplňků dle specifikace v PD | kpl | 1 |  | 0 |  |  |  | základní |  | 0 | 0 | 0 | 0 | 0 | 256 | M | 2 |  |  |  | ROZPOCET | 0 | 0 | 0 | 0 | 0 | 1 | 0 | 64 | -1938355845
| PP |  | Zvedací plošina - dodávka - kompletní dodávka včetně všech doplňků dle specifikace v PD | [15 empty] | PP | 2
| D | VRN | Vedlejší rozpočtové náklady |  |  |  | 0 | [5 empty] | 0 |  | 0 |  | 0 | 5 | D | 0 |  |  |  | ROZPOCET | [6 empty] | 0
| D | VRN1 | Průzkumné, geodetické a projektové práce |  |  |  | 0 | [5 empty] | 0 |  | 0 |  | 0 | 5 | D | 1 |  |  |  | ROZPOCET | [6 empty] | 0
582 | K | 011002000 | Průzkumné práce | Kč | 1 |  | 0 |  |  |  | základní |  | 0 | 0 | 0 | 0 | 0 | 1024 | K | 2 |  |  |  | ROZPOCET | 0 | 0 | 0 | 0 | 0 | 1 | 0 | 1024 | 1778231744
| PP |  | Hlavní tituly průvodních činností a nákladů průzkumné geodetické a projektové práce průzkumné práce | [15 empty] | PP | 2
583 | K | 013002000 | Projektové práce | Kč | 1 |  | 0 |  |  |  | základní |  | 0 | 0 | 0 | 0 | 0 | 1024 | K | 2 |  |  |  | ROZPOCET | 0 | 0 | 0 | 0 | 0 | 1 | 0 | 1024 | 1418018682
| PP |  | Hlavní tituly průvodních činností a nákladů průzkumné geodetické a projektové práce projektové práce | [15 empty] | PP | 2
584 | K | 013254000 | Dokumentace skutečného provedení stavby | Kč | 1 |  | 0 |  |  |  | základní |  | 0 | 0 | 0 | 0 | 0 | 1024 | K | 2 |  |  |  | ROZPOCET | 0 | 0 | 0 | 0 | 0 | 1 | 0 | 1024 | -1300468623
| PP |  | Průzkumné, geodetické a projektové práce projektové práce dokumentace stavby (výkresová a textová) skutečného provedení stavby | [15 empty] | PP | 2
| D | VRN2 | Příprava staveniště |  |  |  | 0 | [5 empty] | 0 |  | 0 |  | 0 | 5 | D | 1 |  |  |  | ROZPOCET | [6 empty] | 0
585 | K | 020001000 | Příprava staveniště | Kč | 1 |  | 0 |  |  |  | základní |  | 0 | 0 | 0 | 0 | 0 | 1024 | K | 2 |  |  |  | ROZPOCET | 0 | 0 | 0 | 0 | 0 | 1 | 0 | 1024 | 308636907
| PP |  | Základní rozdělení průvodních činností a nákladů příprava staveniště | [15 empty] | PP | 2
| D | VRN3 | Zařízení staveniště |  |  |  | 0 | [5 empty] | 0 |  | 0 |  | 0 | 5 | D | 1 |  |  |  | ROZPOCET | [6 empty] | 0
586 | K | 030001000 | Zařízení staveniště | Kč | 1 |  | 0 |  |  |  | základní |  | 0 | 0 | 0 | 0 | 0 | 1024 | K | 2 |  |  |  | ROZPOCET | 0 | 0 | 0 | 0 | 0 | 1 | 0 | 1024 | 1375353757
| PP |  | Základní rozdělení průvodních činností a nákladů zařízení staveniště | [15 empty] | PP | 2
| D | VRN4 | Inženýrská činnost |  |  |  | 0 | [5 empty] | 0 |  | 0 |  | 0 | 5 | D | 1 |  |  |  | ROZPOCET | [6 empty] | 0
587 | K | 041002000 | Dozory | Kč | 1 |  | 0 |  |  |  | základní |  | 0 | 0 | 0 | 0 | 0 | 1024 | K | 2 |  |  |  | ROZPOCET | 0 | 0 | 0 | 0 | 0 | 1 | 0 | 1024 | -680316633
| PP |  | Hlavní tituly průvodních činností a nákladů inženýrská činnost dozory | [15 empty] | PP | 2
588 | K | 045002000 | Kompletační a koordinační činnost | Kč | 1 |  | 0 |  |  |  | základní |  | 0 | 0 | 0 | 0 | 0 | 1024 | K | 2 |  |  |  | ROZPOCET | 0 | 0 | 0 | 0 | 0 | 1 | 0 | 1024 | 119674944
| PP |  | Hlavní tituly průvodních činností a nákladů inženýrská činnost kompletační a koordinační činnost | [15 empty] | PP | 2
| D | VRN6 | Územní vlivy |  |  |  | 0 | [5 empty] | 0 |  | 0 |  | 0 | 5 | D | 1 |  |  |  | ROZPOCET | [6 empty] | 0
589 | K | 060001000 | Územní vlivy | Kč | 1 |  | 0 |  |  |  | základní |  | 0 | 0 | 0 | 0 | 0 | 1024 | K | 2 |  |  |  | ROZPOCET | 0 | 0 | 0 | 0 | 0 | 1 | 0 | 1024 | -2030857397
| PP |  | Základní rozdělení průvodních činností a nákladů územní vlivy | [15 empty] | PP | 2
| D | VRN7 | Provozní vlivy |  |  |  | 0 | [5 empty] | 0 |  | 0 |  | 0 | 5 | D | 1 |  |  |  | ROZPOCET | [6 empty] | 0
590 | K | 070001000 | Provozní vlivy | Kč | 1 |  | 0 |  |  |  | základní |  | 0 | 0 | 0 | 0 | 0 | 1024 | K | 2 |  |  |  | ROZPOCET | 0 | 0 | 0 | 0 | 0 | 1 | 0 | 1024 | 1162011536
| PP |  | Základní rozdělení průvodních činností a nákladů provozní vlivy | [15 empty] | PP | 2
| D | VRN9 | Ostatní náklady |  |  |  | 0 | [5 empty] | 0 |  | 0 |  | 0 | 5 | D | 1 |  |  |  | ROZPOCET | [6 empty] | 0
591 | K | 091404000 | Práce na památkovém objektu | Kč | 1 |  | 0 |  |  |  | základní |  | 0 | 0 | 0 | 0 | 0 | 1024 | K | 2 |  |  |  | ROZPOCET | 0 | 0 | 0 | 0 | 0 | 1 | 0 | 1024 | -1860793508
| PP |  | Ostatní náklady související s objektem práce na památkovém objektu | [15 empty] | PP | 2

## Pokyny pro vyplnění
Struktura údajů, formát souboru a metodika pro zpracování
Struktura
Soubor je složen ze záložky Rekapitulace stavby a záložek s názvem soupisu prací pro jednotlivé objekty ve formátu XLSX. Každá ze záložek přitom obsahuje
ještě samostatné sestavy vymezené orámovaním a nadpisem sestavy.
Rekapitulace stavby obsahuje sestavu Rekapitulace stavby a Rekapitulace objektů stavby a soupisů prací.
V sestavě Rekapitulace stavby jsou uvedeny informace identifikující předmět veřejné zakázky na stavební práce, KSO, CC-CZ, CZ-CPV, CZ-CPA a rekapitulaci
celkové nabídkové ceny uchazeče.
V sestavě Rekapitulace objektů stavby a soupisů prací je uvedena rekapitulace stavebních objektů, inženýrských objektů, provozních souborů,
vedlejších a ostatních nákladů a ostatních nákladů s rekapitulací nabídkové ceny za jednotlivé soupisy prací. Na základě údaje Typ je možné
identifikovat, zda se jedná o objekt nebo soupis prací pro daný objekt:
|  | STA | Stavební objekt pozemní
|  | ING | Stavební objekt inženýrský
|  | PRO | Provozní soubor
|  | VON | Vedlejší a ostatní náklady
|  | OST | Ostatní
|  | Soupis | Soupis prací pro daný typ objektu
Soupis prací pro jednotlivé objekty obsahuje sestavy Krycí list soupisu, Rekapitulace členění soupisu prací, Soupis prací. Za soupis prací může být považován
i objekt stavby v případě, že neobsahuje podřízenou zakázku.
Krycí list soupisu obsahuje rekapitulaci informací o předmětu veřejné zakázky ze sestavy Rekapitulace stavby, informaci o zařazení objektu do KSO,
CC-CZ, CZ-CPV, CZ-CPA a rekapitulaci celkové nabídkové ceny uchazeče za aktuální soupis prací.
Rekapitulace členění soupisu prací obsahuje rekapitulaci soupisu prací ve všech úrovních členění soupisu tak, jak byla tato členění použita (např.
stavební díly, funkční díly, případně jiné členění) s rekapitulací nabídkové ceny.
Soupis prací obsahuje položky veškerých stavebních nebo montážních prací, dodávek materiálů a služeb nezbytných pro zhotovení stavebního objektu,
inženýrského objektu, provozního souboru, vedlejších a ostatních nákladů.
Pro položky soupisu prací se zobrazují následující informace:
|  | PČ |  | Pořadové číslo položky v aktuálním soupisu
|  | TYP |  | Typ položky: K - konstrukce, M - materiál, PP - plný popis, PSC - poznámka k souboru cen, P - poznámka k položce, VV - výkaz výměr
|  | Kód |  | Kód položky
|  | Popis |  | Zkrácený popis položky
|  | MJ |  | Měrná jednotka položky
|  | Množství |  | Množství v měrné jednotce
|  | J.cena |  | Jednotková cena položky. Zadaní může obsahovat namísto J.ceny sloupce J.materiál a J.montáž, jejichž součet definuje
J.cenu položky.
|  | Cena celkem |  | Celková cena položky daná jako součin množství a j.ceny
|  | Cenová soustava |  | Příslušnost položky do cenové soustavy
Ke každé položce soupisu prací se na samostatných řádcích může zobrazovat:
Plný popis položky
Poznámka k souboru cen a poznámka zadavatele
Výkaz výměr
Pokud je k řádku výkazu výměr evidovaný údaj ve sloupci Kód, jedná se o definovaný odkaz, na který se může odvolávat výkaz výměr z jiné položky.
Metodika pro zpracování
Jednotlivé sestavy jsou v souboru provázány. Editovatelné pole jsou zvýrazněny žlutým podbarvením, ostatní pole neslouží k editaci a nesmí být jakkoliv
modifikovány.
Uchazeč je pro podání nabídky povinen vyplnit žlutě podbarvená pole:
Pole Uchazeč v sestavě Rekapitulace stavby - zde uchazeč vyplní svůj název (název subjektu)
Pole IČ a DIČ v sestavě Rekapitulace stavby - zde uchazeč vyplní svoje IČ a DIČ
Datum v sestavě Rekapitulace stavby - zde uchazeč vyplní datum vytvoření nabídky
J.cena = jednotková cena v sestavě Soupis prací o maximálním počtu desetinných míst uvedených v poli
- pokud sestavy soupisů prací obsahují pole J.cena, musí být všechna tato pole vyplněna nenulovými kladnými číslicemi
Poznámka - nepovinný údaj pro položku soupisu
V případě, že sestavy soupisů prací neobsahují pole J.cena, potom ve všech soupisech prací obsahují pole:
- J.materiál - jednotková cena materiálu
- J.montáž - jednotková cena montáže
Uchazeč je v tomto případě povinen vyplnit všechna pole J.materiál a pole J.montáž nenulovými kladnými číslicemi. V případech, kdy položka
neobsahuje žádný materiál je přípustné, aby pole J.materiál bylo vyplněno nulou. V případech, kdy položka neobsahuje žádnou montáž je přípustné,
aby pole J.montáž bylo vyplněno nulou. Není však přípustné, aby obě pole - J.materiál, J.Montáž byly u jedné položky vyplněny nulou.
Rekapitulace stavby
Název |  |  | Povinný |  | Popis | Typ | Max. počet
atributu |  |  | (A/N) |  |  |  | znaků
Kód |  |  | A |  | Kód stavby | String | 20
Stavba |  |  | A |  | Název stavby | String | 120
Místo |  |  | N |  | Místo stavby | String | 50
Datum |  |  | A |  | Datum vykonaného exportu | Date
KSO |  |  | N |  | Klasifikace stavebního objektu | String | 15
CC-CZ |  |  | N |  | Klasifikace stavbeních děl | String | 15
CZ-CPV |  |  | N |  | Společný slovník pro veřejné zakázky | String | 20
CZ-CPA |  |  | N |  | Klasifikace produkce podle činností | String | 20
Zadavatel |  |  | N |  | Zadavatel zadaní | String | 50
IČ |  |  | N |  | IČ zadavatele zadaní | String | 20
DIČ |  |  | N |  | DIČ zadavatele zadaní | String | 20
Uchazeč |  |  | N |  | Uchazeč veřejné zakázky | String | 50
Projektant |  |  | N |  | Projektant | String | 50
Poznámka |  |  | N |  | Poznámka k zadání | String | 255
Sazba DPH |  |  | A |  | Rekapitulace sazeb DPH u položek soupisů | eGSazbaDph
Základna DPH |  |  | A |  | Základna DPH určena součtem celkové ceny z položek soupisů | Double
Hodnota DPH |  |  | A |  | Hodnota DPH | Double
Cena bez DPH |  |  | A |  | Celková cena bez DPH za celou stavbu. Sčítává se ze všech listů. | Double
Cena s DPH |  |  | A |  | Celková cena s DPH za celou stavbu | Double
Rekapitulace objektů stavby a soupisů prací
Název |  |  | Povinný |  | Popis | Typ | Max. počet
atributu |  |  | (A/N) |  |  |  | znaků
Kód |  |  | A |  | Přebírá se z Rekapitulace stavby | String | 20
Stavba |  |  | A |  | Přebírá se z Rekapitulace stavby | String | 120
Místo |  |  | N |  | Přebírá se z Rekapitulace stavby | String | 50
Datum |  |  | A |  | Přebírá se z Rekapitulace stavby | Date
Zadavatel |  |  | N |  | Přebírá se z Rekapitulace stavby | String | 50
Projektant |  |  | N |  | Přebírá se z Rekapitulace stavby | String | 50
Uchazeč |  |  | N |  | Přebírá se z Rekapitulace stavby | String | 50
Kód |  |  | A |  | Kód objektu | String | 20
Objektu, Soupis prací |  |  | A |  | Název objektu | String | 120
Cena bez DPH |  |  | A |  | Cena bez DPH za daný objekt | Double
Cena s DPH |  |  | A |  | Cena spolu s DPH za daný objekt | Double
Typ |  |  | A |  | Typ zakázky | eGTypZakazky
Krycí list soupisu
Název |  |  | Povinný |  | Popis | Typ | Max. počet
atributu |  |  | (A/N) |  |  |  | znaků
Stavba |  |  | A |  | Přebírá se z Rekapitulace stavby | String | 120
Objekt |  |  | A |  | Kód a název objektu | String | 20 + 120
Soupis |  |  | A |  | Kód a název soupisu | String | 20 + 120
KSO |  |  | N |  | Klasifikace stavebního objektu | String | 15
CC-CZ |  |  | N |  | Klasifikace stavbeních děl | String | 15
CZ-CPV |  |  | N |  | Společný slovník pro veřejné zakázky | String | 20
CZ-CPA |  |  | N |  | Klasifikace produkce podle činností | String | 20
Místo |  |  | N |  | Přebírá se z Rekapitulace stavby | String | 50
Zadavatel |  |  | N |  | Přebírá se z Rekapitulace stavby | String | 50
Uchazeč |  |  | N |  | Přebírá se z Rekapitulace stavby | String | 50
Projektant |  |  | N |  | Přebírá se z Rekapitulace stavby | String | 50
Poznámka |  |  | N |  | Poznámka k soupisu prací | String | 255
Sazba DPH |  |  | A |  | Rekapitulace sazeb DPH na položkách aktuálního soupisu | eGSazbaDph
Základna DPH |  |  | A |  | Základna DPH určena součtem celkové ceny z položek aktuálního soupisu | Double
Hodnota DPH |  |  | A |  | Hodnota DPH | Double
Cena bez DPH |  |  | A |  | Cena bez DPH za daný soupis | Double
Cena s DPH |  |  | A |  | Cena s DPH za daný soupis | Double
Rekapitulace členění soupisu prací
Název |  |  | Povinný |  | Popis | Typ | Max. počet
atributu |  |  | (A/N) |  |  |  | znaků
Stavba |  |  | A |  | Přebírá se z Rekapitulace stavby | String | 120
Objekt |  |  | A |  | Kód a název objektu, přebírá se z Krycího listu soupisu | String | 20 + 120
Soupis |  |  | A |  | Kód a název objektu, přebírá se z Krycího listu soupisu | String | 20 + 120
Místo |  |  | N |  | Přebírá se z Rekapitulace stavby | String | 50
Datum |  |  | A |  | Přebírá se z Rekapitulace stavby | Date
Zadavatel |  |  | N |  | Přebírá se z Rekapitulace stavby | String | 50
Projektant |  |  | N |  | Přebírá se z Rekapitulace stavby | String | 50
Uchazeč |  |  | N |  | Přebírá se z Rekapitulace stavby | String | 50
Kód dílu - Popis |  |  | A |  | Kód a název dílu ze soupisu | String | 20 + 100
Cena celkem |  |  | A |  | Cena celkem za díl ze soupisu | Double
Soupis prací
Název |  |  | Povinný |  | Popis | Typ | Max. počet
atributu |  |  | (A/N) |  |  |  | znaků
Stavba |  |  | A |  | Přebírá se z Rekapitulace stavby | String | 120
Objekt |  |  | A |  | Kód a název objektu | String | 20 + 120
Soupis |  |  | A |  | Přebírá se z Krycího listu soupisu | String | 20 + 120
Místo |  |  | N |  | Přebírá se z Krycího listu soupisu | String | 50
Datum |  |  | A |  | Přebírá se z Krycího listu soupisu | Date
Zadavatel |  |  | N |  | Přebírá se z Krycího listu soupisu | String | 50
Projektant |  |  | N |  | Přebírá se z Krycího listu soupisu | String | 50
Uchazeč |  |  | N |  | Přebírá se z Krycího listu soupisu | String | 50
PČ |  |  | A |  | Pořadové číslo položky soupisu | Long
Typ |  |  | A |  | Typ položky soupisu | eGTypPolozky | 1
Kód |  |  | A |  | Kód položky ze soupisu | String | 20
Popis |  |  | A |  | Popis položky ze soupisu | String | 255
MJ |  |  | A |  | Měrná jednotka položky | String | 10
Množství |  |  | A |  | Množství položky soupisu | Double
J.Cena |  |  | A |  | Jednotková cena položky | Double
Cena celkem |  |  | A |  | Cena celkem vyčíslena jako J.Cena * Množství | Double
Cenová soustava |  |  | N |  | Zařazení položky do cenové soustavy | String | 50
p |  |  | N |  | Poznámka položky ze soupisu | Memo
psc |  |  | N |  | Poznámka k souboru cen ze soupisu | Memo
pp |  |  | N |  | Plný popis položky ze soupisu | Memo
vv |  |  | N |  | Výkaz výměr (figura, výraz, výměra) ze soupisu | Text,Text,Double | 20, 150
DPH |  |  | A |  | Sazba DPH pro položku | eGSazbaDPH
Hmotnost |  |  | A |  | Hmotnost položky ze soupisu | Double
Suť |  |  | A |  | Suť položky ze soupisu | Double
Nh |  |  | N |  | Normohodiny položky ze soupisu | Double
Datová věta
Typ věty |  |  | Hodnota |  | Význam
eGSazbaDPH |  |  | základní |  | Základní sazba DPH
|  |  | snížená |  | Snížená sazba DPH
|  |  | nulová |  | Nulová sazba DPH
|  |  | zákl. přenesená |  | Základní sazba DPH přenesená
|  |  | sníž. přenesená |  | Snížená sazba DPH přenesená
eGTypZakazky |  |  | STA |  | Stavební objekt
|  |  | PRO |  | Provozní soubor
|  |  | ING |  | Inženýrský objekt
|  |  | VON |  | Vedlejší a ostatní náklady
|  |  | OST |  | Ostatní náklady
eGTypPolozky |  |  | 1 |  | Položka typu HSV
|  |  | 2 |  | Položka typu PSV
|  |  | 3 |  | Položka typu M
|  |  | 4 |  | Položka typu OST