## Rekapitulace
Zakázka:
SANATORIUM ZÁBŘEH
Zadavatel :
VERMONT s.r.o.
Botanická 606/24, 602 00 Brno - Veveří
IČ: 262 15 225
Popis | Cena bez DPH | Cena s DPH 15% | Cena s DPH 21%
SO 101 Rekonstrukce objektu | 0 | 0 | 0
002: Základy | 0 | 0 | 0
004: Vodorovné konstrukce | 0 | 0 | 0
006: Úpravy povrchu | 0 | 0 | 0
009: Ostatní konstrukce a práce | 0 | 0 | 0
099: Přesun hmot HSV | 0 | 0 | 0
711: Izolace proti vodě | 0 | 0 | 0
721: Zdravotechnické instalace | 0 | 0 | 0
731: Ústřední vytápění | 0 | 0 | 0
750: Vzduchotechnika | 0 | 0 | 0
763: Konstrukce montované | 0 | 0 | 0
766: Konstrukce truhlářské | 0 | 0 | 0
767: Konstrukce zámečnické | 0 | 0 | 0
771: Podlahy z dlaždic | 0 | 0 | 0
776: Podlahy povlakové | 0 | 0 | 0
781: Obklady keramické | 0 | 0 | 0
784: Malby | 0 | 0 | 0
VRN: Vedlejší rozpočtové náklady | 0 | 0 | 0
SO 102 Komunikace a zpevněné plochy | 0 | 0 | 0
SO 103 Kanalizace areálová | 0 | 0 | 0
SO 104 Kanalizace zaolejovaná | 0 | 0 | 0
Celkem | 0 | 0 | 0
Uchazeč je oprávněn ve všech listech tohoto souboru měnit údaje pouze v určených buňkách. Jedná se o tyto údaje: - údaje o společnosti - jednotkové ceny položek
IDENTIFIKAČNÍ ÚDAJE UCHAZEČE
Jméno společnosti:
Ulice a č.p.:
Místo:
PSČ:
IČO:
DIČ:
Kontaktní osoba:
Telefon:
E-mail:
Razítko a podpis uchazeče :

## SO 101 Stavebni_REK
ROZPOČET
Sanatorium Zábřeh |  | Stavební část
Poř. | Kód | Popis | MJ | Výměra | Jedn. cena | Cena bez DPH | Cena s DPH 15% | Cena s DPH 21% | Jedn. hmotn. | Hmotnost | Jedn. suť | Suť
1 | 2 | 3 | 4 | 5 | 6 | 7 | 8 | 9 | 10 | 11 | 12 | 13
|  | SO 101: Rekonstrukce objektu |  |  |  | 0 | 0 | 0 |  | 982.5529 |  | 0
|  | 002: Základy |  |  |  | 0 | 0 | 0 |  | 205.4396
1 | 274313811 | Základové pásy z betonu tř. C 25/30 | m3 | 34.632 | 0 | 0 | 0 | 0 | 2.4533 | 84.9623 |  | 0
boční schodiště
|  | 15,8*0,6*1,2*2 |  | 22.752
schodiště rampa kancelář
|  | 0,76*0,6*(3,63+2,37)+0,6*0,8*1,2*2 |  | 3.888
únikové schodiště
|  | 1,5*1,2*0,6*2 |  | 2.16
vstupní schodiště
|  | 1,8*0,6*1,5*2 |  | 3.24
základy pro rampu invalida
|  | 0,6*0,6*1,2*6 |  | 2.592
2 | 274354111 | Bednění základových pasů - zřízení | m2 | 25 | 0 | 0 | 0 | 0 | 0.00144 | 0.036 |  | 0
3 | 274354211 | Bednění základových pasů - odstranění | m2 | 25 | 0 | 0 | 0 | 0 | 4e-05 | 0.001 |  | 0
4 | 271571111 | Polštáře zhutněné pod základy ze štěrkopísku tříděného ŠP 0-32 | m3 | 13.1168 | 0 | 0 | 0 | 0 | 2.16 | 28.3323
|  | boční schodiště;25,7*0,2*2 |  | 10.28
|  | rampa kanceláře;0,2*0,6*(1,8*2+3,63+2,37)+1,8*2,1*0,15 |  | 1.719
|  | únikové schodiště;0,15*1,5*2,3*0,6*1,5*1,2*2 |  | 1.1178
5 | 273313711 | Základové desky z betonu tř. C 20/25 | m3 | 10.4645 | 0 | 0 | 0 | 0 | 2.4533 | 25.6725 |  | 0
boční schodiště
|  | 3,5*6,7*0,2*2 |  | 9.38
rampa kanceláře
|  | 1,8*2,1*0,15 |  | 0.567
únikové schodiště;
|  | 1,5*2,3*0,15 |  | 0.5175
6 | 273362021 | Výztuž základových desek svařovanými sítěmi Kari | t | 0.4 | 0 | 0 | 0 | 0 | 1.0531 | 0.42122 |  | 0
7 | 273311127 | Základové desky z betonu prostého C 25/30 | m3 | 25.18 | 0 | 0 | 0 | 0 | 2.536 | 63.8555 |  | 0
|  | m.č. 008,010,011;(20,92+87,83+17,16)*0,2 |  | 25.18
8 | 273362021 | Výztuž základových desek svařovanými sítěmi Kari | t | 2.05 | 0 | 0 | 0 | 0 | 1.0531 | 2.1588 |  | 0
|  | 004: Vodorovné konstrukce |  |  |  | 0 | 0 | 0 |  | 20.3362 |  | 0
9 | 411321414 | Stropy deskové ze ŽB tř. C 25/30 | m3 | 3.375 | 0 | 0 | 0 | 0 | 2.4534 | 8.2803 |  | 0
strop jídelní výtah včetně armatury a bednění
|  | 5*0,9*0,25 |  | 1.125
|  | zabetonování komínů;0,6*0,6*5*5*0,25 |  | 2.25
10 | 434351141 | Zřízení bednění stupňů přímočarých schodišť | m2 | 61.92 | 0 | 0 | 0 | 0 | 0.00658 | 0.40743 |  | 0
|  | 1,5*0,3*21*2*2 |  | 37.8
|  | 18*0,3*1,5*2 |  | 16.2
|  | kanceláře; 1,8*0,3*8 |  | 4.32
|  | únikové schodiště; 1,5*0,3*8 |  | 3.6
11 | 434351142 | Odstranění bednění stupňů přímočarých schodišť | m2 | 61.92 | 0 | 0 | 0 | 0 |  | 0 |  | 0
12 | 434312231 | Schody z betonu prostého C 12/15 v opěrných zídkách | m | 95.28 | 0 | 0 | 0 | 0 | 0.11353 | 10.8171 |  | 0
|  | boční schodiště;21*1,5*2 |  | 63
|  | schody příjem;18*1,5 |  | 27
|  | kanceláře; 1,8*8*0,2 |  | 2.88
|  | únikové schodiště; 1,5*8*0,2 |  | 2.4
13 | 435122111 | Lokální oprava a vyčištění stávajícího chodiště ke kancelářím | m2 | 10 | 0 | 0 | 0 | 0 | 0.08313 | 0.8313 |  | 0
14 | 435122112 | D+M schodišťových stupňů betonových, vibrolisovaných, typových s protis´kluznou úpravou | bm | 24 | 0 | 0 | 0 | 0 |  |  |  | 0
|  | 006: Úpravy povrchu |  |  |  | 0 | 0 | 0 |  | 505.9501
15 | 635111000 | Lokální oprava a vyčištění stávajícího terasa schodiště | m2 | 124.2895 | 0 | 0 | 0 | 0 |  | 0 |  | 0
|  | nášlapy;19,53+20,50+19,71+19,71+19,71 |  | 99.16
|  | podstupnice;22*5*1,5*0,1523 |  | 25.1295
16 | 642942721 | Osazování zárubní nebo rámů dveřních kovových do 4 m2 na montážní pěnu | ks | 328 | 0 | 0 | 0 | 0 | 0.00096 | 0.31488 |  | 0
|  | 6/D;22 |  | 22
|  | 7/D;11 |  | 11
|  | 8/D;70 |  | 70
|  | 9/D;1 |  | 1
|  | 10/D;1 |  | 1
|  | 11/D;1 |  | 1
|  | 12/D;7 |  | 7
|  | 13/D;46 |  | 46
|  | 14/D;3 |  | 3
|  | 15/D;5 |  | 5
|  | 16/D;27 |  | 27
|  | 17/D;22 |  | 22
|  | 18/D;77 |  | 77
|  | 19/D;2 |  | 2
|  | 20/D;1 |  | 1
|  | 21/D;2 |  | 2
|  | 22/D;1 |  | 1
|  | 23/D;12 |  | 12
|  | 24/D;5 |  | 5
|  | 26/D;5 |  | 5
|  | 27/D;5 |  | 5
|  | 35/D;1 |  | 1
|  | 36/D;1 |  | 1
17 | 55331400 | Zárubeň ocelová pro s drážkou, gumové těsnění, RAL 700/1970 L/P | ks | 28 | 0 | 0 | 0 | 0 | 0.01936 | 0.54208 |  | 0
|  | 6/D;22 |  | 22
|  | 11/D;1 |  | 1
|  | 15/D - požární odolnost;5 |  | 5
18 | 55331402 | Zárubeň ocelová pro s drážkou, gumové těsnění, RAL 800/1970 L/P | ks | 111 | 0 | 0 | 0 | 0 | 0.01992 | 2.2111 |  | 0
|  | 8/D;70 |  | 70
|  | 9/D;1 |  | 1
|  | 10/D;1 |  | 1
|  | 12/D;7 |  | 7
|  | 16/D - požární odolnost;27 |  | 27
|  | 26/D - požární odolnost;5 |  | 5
19 | 55331404 | Zárubeň ocelová pro s drážkou, gumové těsnění, RAL 900/1970 L/P | ks | 75 | 0 | 0 | 0 | 0 | 0.02053 | 1.5397 |  | 0
|  | 13/D;46 |  | 46
|  | 17/D - požární odolnost;22 |  | 22
|  | 27/D - požární odolnost;5 |  | 5
|  | 35/D;1 |  | 1
|  | 36/D;1 |  | 1
20 | 55331406 | Zárubeň ocelová pro s drážkou, gumové těsnění, RAL 1100/1970 L/P | ks | 4 | 0 | 0 | 0 | 0 | 0.02169 | 0.08676 |  | 0
|  | 14/D;3 |  | 3
|  | 20/D - požární odolnost;1 |  | 1
21 | 55331408 | Zárubeň ocelová pro s drážkou, gumové těsnění, RAL 1450/2100 L/P, požární odolnost | ks | 3 | 0 | 0 | 0 | 0 | 0.024 | 0.072 |  | 0
|  | 21/D;2 |  | 2
|  | 22/D;1 |  | 1
22 | 55331409 | Zárubeň ocelová pro s drážkou, gumové těsnění, RAL 1600/2100 L/P,požární odolnost | ks | 17 | 0 | 0 | 0 | 0 | 0.02624 | 0.44608 |  | 0
|  | 23/D;12 |  | 12
|  | 24/D;5 |  | 5
23 | 611421431 | Oprava vnitřních omítek vápenných štukových stropů ŽB rovných v rozsahu do 50 % | m2 | 2956.19 | 0 | 0 | 0 | 0 | 0.03054 | 90.282 |  | 0
1.PP
|  | 69,27+22,52+23,3+99,71+15,11+55,17+12,68+20,92+87,83+17,16+10,29+35,71+36,9+6,57+3,54+7,59+6,1+2,58+16,33+14,64+37,89+4,65+5,59+6,52+6,23+32,49+5,14+6,3+5,84+11,28+20,17+21,31+2,89+9,21+17,39+43,74+37,44+6,11+37,33+16,26+12,81+15,83+9,47+15,4+4,12+24,57+12,66+14,29+8,45+28,51+8,32+2,86+10,27+4,46+27,51+67,71+100,6+2,57 |  | 1268.11
1.NP;
|  | odhad, vše nad podhledem SDK;200 |  | 200
2.NP
|  | odhad, vše nad podhledem SDK;200 |  | 200
3.NP
|  | odhad, vše nad podhledem SDK;200 |  | 200
4.NP
|  | 69,33+40,42+31,64+36,94+5,37+38,1+26,09+25,47+20,69+29,46+25,47+20,69+29,46+25,89+19,99+21,76+20,57+20,56+9,43+12,31+19,71+19,05+17,47+1,37+36,39+11,72+20,1+22,09+19,95+16,79+27,71+28+27,49+5+36,91+26,43+112,33+109,93 |  | 1088.08
24 | 612325413 | Oprava vnitřní vápenocementové hladké omítky stěn v rozsahu plochy do 50% | m2 | 8183.129 | 0 | 0 | 0 | 0 | 0.0262 | 214.398 |  | 0
1.PP
|  | m.č.020;3,2*(1,2+2,195) |  | 10.864
|  | m.č.0,19;3,2*(1,85+0,9+2,195*2)-2*1,4 |  | 20.048
|  | m.č.021;3,2*(4,2+6,5) |  | 34.24
|  | m.č.023;3,2*(6,35*2)-2,2 |  | 38.44
|  | m.č.028;3,2*8,85 |  | 28.32
|  | m.č.029;3,2*3,35 |  | 10.72
|  | m.č.0,31;3,2*1,45 |  | 4.64
|  | m.č.063;3,2*(6,7+18,14+22,75+10,695) |  | 186.512
|  | m.č.033;3,2*(4,5+3,25+4,5) |  | 39.2
|  | m.č.016;3,2*1,4 |  | 4.48
|  | m.č.015;3,2*(2,55+2,42) |  | 15.904
|  | m.č.14;3,2*9 |  | 28.8
|  | m.č.13;3,2*8,71 |  | 27.872
|  | m.č.12;3,2*(4,1+2,51) |  | 21.152
|  | m.č.011;3,2*(2,8*2+5,85*2)-3*1,8 |  | 49.96
|  | m.č.010;3,2*(12,33*2+5,85*2)-3*1,8+3,2*(9,9+3,85) |  | 154.952
|  | m.č.008;3,2*(3,4+5,85)*2-2*1,8 |  | 55.6
|  | m.č.006;3,2*(7,865+2,25+(1,2+0,6)*2+5,85*3) |  | 100.048
|  | m.č.064;3,2*1,7 |  | 5.44
|  | m.č.007;3,2*(1,5+6,2) |  | 24.64
|  | m.č.005;3,2*(2,59+5,85)*2-1,9 |  | 52.116
|  | m.č.004;3,2*(7,45*2+4,8*2+2,25+13,24+9,1+2,3) |  | 164.448
|  | m.č.003;3,2*4,95+2,95*3) |  | 24.69
|  | m.č.001;3,2*(10,85+5,85)-3,2*2-2*1,6 |  | 43.84
|  | m.č.002;3,2*(4,95+0,45+2,52)+2,9*2) |  | 31.144
|  | m.č.003;3,2*(4,95+0,45+2,52)+2,9*2) |  | 31.144
|  | m.č.034;3,2*(6+3,55*2) |  | 41.92
|  | m.č.036;3,2*3 |  | 9.6
|  | m.č.041;3,2*(3,15+5,4+5,85+1,0)-1,6 |  | 47.68
|  | m.č.042;3,2*(7,445+5,85)*2-1,6-1,8 |  | 81.688
|  | m.č.043;3,2*(6,46*2+5,85)-1,8-1,6 |  | 56.664
|  | m.č.044;3,2*2,46 |  | 7.872
|  | m.č.045;3,2*(4,98+7,45)-1,6 |  | 38.176
|  | m.č.062;3,2*(2,7+6,4+3,3+35,4+26,5)-1,6*3-1,8-2,2 |  | 228.96
|  | m.č.051-060;3,2*(30,2+4+2*4,11+25,03) |  | 215.84
|  | m.č.046 -050;3,2*(15,65+5,85+15,6)-1,8-3,4 |  | 113.52
1.NP;
|  | m.č.117;3,2*(5,15+3,7) |  | 28.32
|  | m.č.115;3,2*(6,05+2,95) |  | 28.8
|  | m.č.114;3,2*(4,5+1,5) |  | 19.2
|  | m.č.111;3,2*(5,18+2,08) |  | 23.232
|  | m.č.110;3,2*(2,575+5,575) |  | 26.08
|  | m.č.107;3,2*(7,4+4,375) |  | 37.68
|  | m.č.104;3,2*(29,37+26,58+9,05+5*0,6*4) |  | 246.4
|  | m.č.119;3,2*(3,4+5,88) |  | 29.696
|  | m.č.122;3,2*(6,4*2) |  | 40.96
|  | m.č.123;3,2*6,05*2 |  | 38.72
|  | m.č.125;3,2*3,8-1,8 |  | 10.36
|  | m.č.126;3,2*(6,1*2+3,4) |  | 49.92
|  | m.č.127;3,2*(2,75+3,4)*2-1,8 |  | 37.56
|  | m.č.128;3,2*(3,4+3,62)*2-1,8 |  | 43.128
|  | m.č.129;3,2*(3,4+6,23)*2 |  | 61.632
|  | m.č.164;3,2*(44,25*2+1,5) |  | 288
|  | m.č.103;3,2*(6+14,6)*2-3,2*3 |  | 122.24
|  | m.č.101,102;3,2*(2,55+2,55+2,8) |  | 25.28
|  | m.č.163;3,2*(6,6+8,9*2+3,3+1,5+34,14*2+1,5) |  | 316.736
|  | m.č.134;3,2*(3,0+4,3) |  | 23.36
|  | m.č.136;3,2*(2,85+5,7) |  | 27.36
|  | m.č.137;3,2*3,35 |  | 10.72
|  | m.č.139;3,2*(3,4*2+3,675) |  | 33.52
|  | m.č.140;3,2*(5,94*2+3,4)-1,6 |  | 47.296
|  | m.č.142;3,2*3,1-3*1,8 |  | 4.52
|  | m.č.143;3,2*5,45 |  | 17.44
|  | m.č.144;3,2*4,975 |  | 15.92
|  | m.č.147;3,2*(3,325+4,8) |  | 26
|  | m.č.149;3,2*(5,45+5,9) |  | 36.32
|  | m.č.150;3,2*(5,615+2,6)-1,8 |  | 24.488
|  | m.č.153;3,2*(2,25+5,60)-1,8 |  | 23.32
|  | m.č.155;3,2*(7,95+2,5)-1,8 |  | 31.64
|  | m.č.162;3,2*3,25-1,6 |  | 8.8
2.NP
|  | m.č.220;3,0*(3,4+5,88) |  | 27.84
|  | m.č.221;3,0*(2,97)-1,8 |  | 7.11
|  | m.č.223;3,0*(6,4)*2 |  | 38.4
|  | m.č.224;3,0*(6,5)*2 |  | 39
|  | m.č.225;3,0*3,8-1,8 |  | 9.6
|  | m.č.227;3,0*6,05*2 |  | 36.3
|  | m.č.228;3,0*2,775*2-1,8 |  | 14.85
|  | m.č.229;3,0*(3,62*2+3,4*2)-1,8 |  | 40.32
|  | m.č.230;3,0*(3,25+6,8*2) |  | 50.55
|  | m.č.201;3,0*(10,625+6)-2-4,75*1,5-1,8*2*2+1,6*2-1,8*2 |  | 33.15
|  | m.č.218;3,0*(5,15+3,7+2,65)-1,8 |  | 32.7
|  | m.č.216;3,0*(6,02+3,02)-1,8 |  | 25.32
|  | m.č.212;3,0*(5,34+2,24)-1,8 |  | 20.94
|  | m.č.211;3,0*(5,41+2,41)-1,8 |  | 21.66
|  | m.č.208;3,0*(7,5+4,5)-1,8 |  | 34.2
|  | m.č.206;3,0*(7,425+3,91)-1,8 |  | 32.205
|  | m.č.203;3,0*(7,07+1,995)-1,8 |  | 25.395
|  | m.č.202;3,0*(6,75+6+6,75)-1,8 |  | 56.7
|  | m.č.263;3,0*(45,8*2)-4*1,8-7*1,8 |  | 255
|  | m.č.231;3,0*(6+3,6) |  | 28.8
|  | m.č.233;3,0*2,575 |  | 7.725
|  | m.č.236;3,0*(5,765*2+2,7)-2,2 |  | 40.49
|  | m.č.239;3,0*(6+6,125) |  | 36.375
|  | m.č.240;3,0*(3,5*2)-1,8 |  | 19.2
|  | m.č.242;3,0*(3,125+3,35+1,8)-1,8 |  | 23.025
|  | m.č.243;3,0*(2*6,35) |  | 38.1
|  | m.č.244;3,0*(3,0)-1,8 |  | 7.2
|  | m.č.246;3,0*2*6,595 |  | 39.57
|  | m.č.247;3,0*(6,0)*2 |  | 36
|  | m.č.248;3,0*3,0-1,8 |  | 7.2
|  | m.č.250;3,0*(5,05+3,325) |  | 25.125
|  | m.č.251;3,0*(5,45+6,0+2,59)-1,8 |  | 40.32
|  | m.č.253;3,0*(5,615+2,6)-1,8 |  | 22.845
|  | m.č.256;3,0*(5,605+2,25)-1,8 |  | 21.765
|  | m.č.258;3,0*(7,95+2,49)-1,8 |  | 29.52
|  | m.č.261;3,0*(6+5,175+2,625)-1,8 |  | 39.6
|  | m.č.262;3,0*(6,45*2+3,8+2,5+37,295+2,95+30,95)-11*1,8-1,4 |  | 249.985
3.NP
|  | dtto 2.NP |  | 1514.085
4.NP
|  | m.č.420;2,6*(3,4+5,88) |  | 24.128
|  | m.č.421;2,6*(2,97)-1,8 |  | 5.922
|  | m.č.423;2,6*(6,4)*2 |  | 33.28
|  | m.č.424;2,6*(6,5)*2 |  | 33.8
|  | m.č.425;2,6*3,8-1,8 |  | 8.08
|  | m.č.427;2,6*6,05*2 |  | 31.46
|  | m.č.428;2,6*2,775*2-1,8 |  | 12.63
|  | m.č.429;2,6*(3,62*2+3,4*2)-1,8 |  | 34.704
|  | m.č.430;2,6*(3,25+6,8*2) |  | 43.81
|  | m.č.401;2,6*(10,625+6)-2-4,75*1,5-1,8*2*2+1,6*2-1,8*2 |  | 26.5
|  | m.č.418;2,6*(5,15+3,7+2,65)-1,8 |  | 28.1
|  | m.č.416;2,6*(6,02+2,62)-1,8 |  | 21.704
|  | m.č.412;2,6*(5,34+2,24)-1,8 |  | 17.908
|  | m.č.411;2,6*(5,41+2,41)-1,8 |  | 18.532
|  | m.č.408;2,6*(7,5+4,5)-1,8 |  | 29.4
|  | m.č.406;2,6*(7,425+3,91)-1,8 |  | 27.671
|  | m.č.403;2,6*(7,07+1,995)-1,8 |  | 21.769
|  | m.č.402;2,6*(6,75+6+6,75)-1,8 |  | 48.9
|  | m.č.463;2,6*(45,8*2)-4*1,8-7*1,8 |  | 218.36
|  | m.č.431;2,6*(6+3,6) |  | 24.96
|  | m.č.433;2,6*2,575 |  | 6.695
|  | m.č.436;2,6*(5,765*2+2,7)-2,2 |  | 34.798
|  | m.č.439;2,6*(6+6,125) |  | 31.525
|  | m.č.440;2,6*(3,5*2)-1,8 |  | 16.4
|  | m.č.442;2,6*(3,125+3,35+1,8)-1,8 |  | 19.715
|  | m.č.443;2,6*(2*6,35) |  | 33.02
|  | m.č.444;2,6*(2,6)-1,8 |  | 6
|  | m.č.446;2,6*2*6,595 |  | 34.294
|  | m.č.447;2,6*(6,0)*2 |  | 31.2
|  | m.č.448;2,6*2,6-1,8 |  | 6
|  | m.č.450;2,6*(5,05+3,325) |  | 21.775
|  | m.č.451;2,6*(5,45+6,0+2,59)-1,8 |  | 34.704
|  | m.č.453;2,6*(5,615+2,6)-1,8 |  | 19.559
|  | m.č.456;2,6*(5,605+2,25)-1,8 |  | 18.623
|  | m.č.458;2,6*(7,95+2,49)-1,8 |  | 25.344
|  | m.č.461;2,6*(6+5,175+2,625)-1,8 |  | 34.08
|  | m.č.462;2,6*(6,45*2+3,8+2,5+37,295+2,95+30,95)-11*1,8-1,4 |  | 213.827
25 | 612473182 | Vnitřní omítka zdiva vápenocementová ze suchých směsí štuková | m2 | 5595.265 | 0 | 0 | 0 | 0 | 0.03497 | 195.6664 |  | 0
nové vnitřní příčky a stěny
|  | 1.PP |  | 14.048
|  | m.č.020;3,2*2,195*2 |  | 4.224
|  | m.č.019;3,2*2,195-1,4*2 |  | 60.8
|  | m.č.021;8,8*3,2*2-1,6+3,2*(0,7+0,5+0,7) |  | 4.8
|  | m.č.022;3,2*1,5 |  | 37.44
|  | m.č.023;3,2*5,85*2 |  | 17.92
|  | m.č.017;3,2*(2,42+0,1+2,08)-1,6+3,2*1,5 |  | 17.92
|  | m.č.016;3,2*1,4*2*2-2*1,4 |  | 15.12
|  | m.č.015;3,2*(2,55+2,42)-1,6 |  | 14.304
|  | m.č.014;3,2*(4,1*2+9)-2*1,6 |  | 51.84
|  | m.č.063;3,2*18,9*2-2*1,6-2*1,9+3,2*(11,3+2*4,1+1) |  | 179.56
|  | m.č.013;3,2*2*(4,1+8,71)-1,8 |  | 80.184
|  | m.č.012;3,2*(2,51+4,1)*2-1,6 |  | 40.704
|  | m.č.024;3,2*2*(3+1,55)-1,4 |  | 27.72
|  | m.č.025;3,2*(2*(1,4*2+0,9*2)-1,4)+2*(1,1+1,35)-3*1,4) |  | 25.66
|  | m.č.026;3,2*(2*(1,4*2+0,9*2)-1,4)+2*(1,1+1,35)-3*1,4) |  | 25.66
|  | m.č.028;3,2*(3,65*2+8,9)-4*1,4-1,6 |  | 44.64
|  | m.č.027;3,2*(2,5+2,6)*2-1,8 |  | 30.84
|  | m.č.039;3,2*(2,7+1,025)*2-1,4 |  | 22.44
|  | m.č.040;3,2*(3*(1,4+0,9)*2-1,4)+2*(2,985+1,5)*2-4*1,4 |  | 52.02
|  | m.č.034;3,2*6*2 |  | 38.4
|  | m.č.043;3,2*5,85*2 |  | 37.44
|  | m.č.044;3,2*(2,45+2,46)*2)-1,8 |  | 29.624
|  | m.č.045;3,2*(2,61+2,55)+5,85+3,3-1,6 |  | 24.062
|  | m.č.046;3,2*(3,1+5,25+3,1+5,25)-1,8 |  | 51.64
|  | m.č.047;3,2*(5,25+2,6)*2-2*1,8 |  | 46.64
|  | m.č.048;3,2*2(5,34+3,1)-1,8 |  | 52.216
|  | m.č.049;3,2*2*(3,565+2,6)-2*1,6 |  | 36.256
|  | m.č.050;3,2*2*(3,1+4,985)-1,6 |  | 50.144
|  | m.č.051;3,2*(0,9+1,6)*2-1,4 |  | 14.6
|  | m.č.52;3,2*(5,85+2,85+1,7) |  | 33.28
|  | m.č.53;3,2*4,1*2 |  | 26.24
|  | m.č.054;3,2*4,1*2 |  | 26.24
|  | m.č.055;3,2*4,1*2 |  | 26.24
|  | m.č.56;3,2*(4,1*2) |  | 26.24
|  | m.č.057;3,2*2(2,1+1,01)-2*1,6+2*2(1,5+2,1)-1,6-2*1,4+2*2(1,4+1)-2*1,4 |  | 33.504
|  | m.č.058;3,2*2(2,825+1,0)-1,6 |  | 22.88
|  | m.č.059;3,2*2(1,6+2,1)-2*1,6+3,2*2(2,825+1,5)-1,6-1,4+3,2*2*(1+1,4)-2*1,4 |  | 57.72
|  | m.č.060;3,2*2*(1,945+2,345)-1,8 |  | 25.656
|  | m.č.061;3,2*2*(6,76+2,6)-1,6-2*1,8 |  | 54.704
|  | m.č.064;2*2*(1,5+1,7)-1,2 |  | 11.6
1.NP;
|  | m.č.119;3,2*(3,4)-1,8 |  | 9.08
|  | m.č.121;3,2*(2+2,9+2)-1,6 |  | 20.48
|  | m.č.120;3,2*(2*1,3+2,9)-2*1,8-1,6 |  | 12.4
|  | m.č.121;3,2*3,9-1,8 |  | 10.68
|  | m.č.132;3,2*(3,4)-1,8 |  | 9.08
|  | m.č.124;3,2*(2+3,8+2)-1,6 |  | 23.36
|  | m.č.125;3,2*(1,3*2+3,8)-2*1,8*1,6 |  | 14.72
|  | m.č.126;3,2*3,4-1,8 |  | 9.08
|  | m.č.118;3,2*(2,4+2,4)-1,6 |  | 13.76
|  | m.č.117;3,2*(2,5+2,3+2,3)-1,6 |  | 21.12
|  | m.č.116;3,2*(2*3+2,2)-1,6 |  | 24.64
|  | m.č.115;3,2*(3,1+2,3)-1,6 |  | 15.68
|  | m.č.114;3,2*(2,3+2,92)-1,6 |  | 15.104
|  | m.č.113;3,2*(2,3*2+2,9)-1,6 |  | 22.4
|  | m.č.112;3,2*(2,3*2+3,1)-1,6 |  | 23.04
|  | m.č.111;3,2*(3,1+2,3)-1,6 |  | 15.68
|  | m.č.108,109;2*3,2*(2,2*2+2,9)-1,6*2 |  | 43.52
|  | m.č.110;3,2*(3,0+2,3)-1,6 |  | 15.36
|  | m.č.107;3,2*(2,3+3,0)+6*3,2-1,6 |  | 34.56
|  | m.č.105;3,2*(1,5+1,65+1,75+6+2,7+0,6+0,6+4,1)-1,6-1,8*3 |  | 53.48
|  | m.č.104;3,2*(6+3)-3 |  | 25.8
|  | m.č.134;3,2*(3,05)-1,6 |  | 8.16
|  | m.č.135;3,2*2*(3,05+2,75)-4*1,6 |  | 30.72
|  | m.č.136;3,2*(2,895+5,7)-1,6 |  | 25.904
|  | m.č.137;3,2*(3,35+2,89)-1,6 |  | 18.368
|  | m.č.138;3,2*((0,9+1,4)*2*2+(1,9*2+1,15*2))-1,4*4-1,6 |  | 41.76
|  | m.č.139;3,2*(3,675)-1,6 |  | 10.16
|  | m.č.141;3,2*(3,1+1,985*2)-1,6 |  | 21.024
|  | m.č.142;3,2*(3,1+1,4*2)-3*1,6 |  | 14.08
|  | m.č.143;3,2*(3,4)-1,8 |  | 9.08
|  | m.č.144;3,2*3,4*1,8 |  | 19.584
|  | m.č.145;3,2*(2,675+1,985*2)-1,6 |  | 19.664
|  | m.č.147;3,2*3,4*1,8 |  | 19.584
|  | m.č.159;3,2*(0,925+2,08)*2-1,4 |  | 17.832
|  | m.č.158;3,2*2*(2,5+0,975)-1,6 |  | 20.64
|  | m.č.157;3,2*2*(2,3+0,975)-1,6+3,2*(2,3+0,975)-1,6 |  | 28.24
|  | m.č.156;3,2*(2,2+2,7)*2-1,6 |  | 29.76
|  | m.č.160;3,2*(2*3,1+1,85*4+4*1,4)-4*1,4-1,6 |  | 54.24
|  | m.č.161;3,2*(1,5+2,1)*2-1,8 |  | 21.24
|  | m.č.162;3,2*(3,25+1,875*2) |  | 22.4
|  | m.č.155;3,2*(3,7+2,75*2+2,3*2)-1,6-1,8 |  | 40.76
|  | m.č.154;3,2*(2,2+2,75)*2-1,8 |  | 29.88
|  | m.č.153;3,2*(2,3+3,15)-1,6 |  | 15.84
|  | m.č.152;3,2*(2,2+3,15)*2-1,6 |  | 32.64
|  | m.č.151;3,2*(2,2+3,15)*2-1,6 |  | 32.64
|  | m.č.150;3,2*(3,1+2,75*2)-1,6 |  | 25.92
|  | m.č.148;3,2*(2,7+2,2)*2-1,6 |  | 29.76
|  | m.č.149;3,2*(2,7+2,3)-1,6 |  | 14.4
2.NP
|  | m.č.220;3,0*3,4-1,8 |  | 8.4
|  | m.č.221;3,0*(2,97+1,3*2)-1,8*2-1,6 |  | 11.51
|  | m.č.222;3,0*(2,97+2,0)*2-1,6 |  | 28.22
|  | m.č.223;3,0*3,4-1,8 |  | 8.4
|  | m.č.224;3,0*3,4-1,8 |  | 8.4
|  | m.č.225;3,0*(3,8+2*1,3)-1,6-2*1,8 |  | 14
|  | m.č.226;3,0*(3,8+2,0)*2-1,6 |  | 33.2
|  | m.č.227;3,0*3,4*2-1,8 |  | 18.6
|  | m.č.228;3,0*3,4 |  | 10.2
|  | m.č.230;3,0*(3,25)-1,6*2,1 |  | 6.39
|  | m.č.219;3,0*(1,98+2,2)*2-1,6 |  | 23.48
|  | m.č.218;3,0*(2,5+2,3)-1,6 |  | 12.8
|  | m.č.217;3,0*(2,68+2,2)*2-1,6 |  | 27.68
|  | m.č.216;3,0*(3,1+2,3)-1,6 |  | 14.6
|  | m.č.214;3,0*(2,2+2,95)*2-1,6 |  | 29.3
|  | m.č.215;3,0*(2,3+3,025)-1,6 |  | 14.375
|  | m.č.213;3,0*(2,2+2,58)*2-1,6 |  | 27.08
|  | m.č.212;3,0*(3,1+2,3)-1,6 |  | 14.6
|  | m.č.211;3,0*(3,0+2,3)-1,6 |  | 14.3
|  | m.č.210;3,0*(2,3+3,0)*2-1,6 |  | 30.2
|  | m.č.209;3,0*(2,2+2,48)*2-1,6 |  | 26.48
|  | m.č.208;3,0*(2,3+3,0)-1,6+3*6 |  | 32.3
|  | m.č.206;3,0*6+3,0*(2,465+2,3)-1,6+3,0*(2,3+0,98)-1,6 |  | 38.935
|  | m.č.205;3,0*(3,0+2,2)*2-1,6 |  | 29.6
|  | m.č.204;3,0*(2,43+2,2)*2-1,6 |  | 26.18
|  | m.č.203;3,0*(1,975+0,15+2,85+0,1+2,3)-1,6 |  | 20.525
|  | m.č.201;3,0*6-2*1,6*2,1 |  | 11.28
|  | m.č.231;3,0*(3,15+1,665+0,8+2,575)-1,4 |  | 23.17
|  | m.č.236;3,0*(3,15+0,6+0,15) |  | 11.7
|  | m.č.239;3,0*(6)-1,8 |  | 16.2
|  | m.č.240;3,0*3,35*2 |  | 20.1
|  | m.č.241;3,0*(1,5+1,225)*2-1,4 |  | 14.95
|  | m.č.242;3,0*(3,125+1,85+1,325+1,5+1,8+3,335)-1,8 |  | 37.005
|  | m.č.243;3,0*3,35-1,8 |  | 8.25
|  | m.č.245;3,0*(3,0+2,0)*2-1,6 |  | 28.4
|  | m.č.244;3,0*(3,0+1,3*2)-1,6-2*1,8 |  | 11.6
|  | m.č.246;3,0*3,35-1,8 |  | 8.25
|  | m.č.247;3,0*3,35-1,8 |  | 8.25
|  | m.č.249;3,0*(3,0+2,0)*2-1,6 |  | 28.4
|  | m.č.248;3,0*(3,0+2*1,225)-1,6-2*1,8 |  | 11.15
|  | m.č.250;3,0*(5,05+3,325)-1,8 |  | 23.325
|  | m.č.251;3,0*(2,86+2,3)-1,6 |  | 13.88
|  | m.č.252;3,0*(2,2+2,76)*2-1,6 |  | 28.16
|  | m.č.253;3,0*(3,015+2,725)-1,6 |  | 15.62
|  | m.č.254;3,0*(2,625+2,915)*2-1,6 |  | 31.64
|  | m.č.255;3,0*(2,2+3,25)*2-1,6 |  | 31.1
|  | m.č.256;3,0*(2,3+3,325+2,3)-1,6 |  | 22.175
|  | m.č.257;3,0*(2,2+2,5)*2-1,8 |  | 26.4
|  | m.č.258;3,0*(2,86+2,3+2,3+2,6)-1,8-1,6 |  | 26.78
|  | m.č.259;3,0*(2,2+2,76)*2-1,6 |  | 28.16
|  | m.č.260;3,0*(2,2+2,45)*2-1,6 |  | 26.3
|  | m.č.261;3,0*(2,3+2,55)-1,6 |  | 12.95
3.NP
|  | dtto 2.NP |  | 1054.95
4.NP
|  | m.č.420;2,6*3,4-1,8 |  | 7.04
|  | m.č.421;2,6*(2,97+1,3*2)-1,8*2-1,6 |  | 9.282
|  | m.č.422;2,6*(2,97+2,0)*2-1,6 |  | 24.244
|  | m.č.423;2,6*3,4-1,8 |  | 7.04
|  | m.č.424;2,6*3,4-1,8 |  | 7.04
|  | m.č.425;2,6*(3,8+2*1,3)-1,6-2*1,8 |  | 11.44
|  | m.č.426;2,6*(3,8+2,0)*2-1,6 |  | 28.56
|  | m.č.427;2,6*3,4*2-1,8 |  | 15.88
|  | m.č.428;2,6*3,4 |  | 8.84
|  | m.č.430;2,6*(3,25)-1,6*2,1 |  | 5.09
|  | m.č.419;2,6*(1,98+2,2)*2-1,6 |  | 20.136
|  | m.č.418;2,6*(2,5+2,3)-1,6 |  | 10.88
|  | m.č.417;2,6*(2,68+2,2)*2-1,6 |  | 23.776
|  | m.č.416;2,6*(3,1+2,3)-1,6 |  | 12.44
|  | m.č.414;2,6*(2,2+2,95)*2-1,6 |  | 25.18
|  | m.č.415;2,6*(2,3+2,625)-1,6 |  | 12.245
|  | m.č.413;2,6*(2,2+2,58)*2-1,6 |  | 23.256
|  | m.č.412;2,6*(3,1+2,3)-1,6 |  | 12.44
|  | m.č.411;2,6*(2,6+2,3)-1,6 |  | 12.18
|  | m.č.410;2,6*(2,3+2,6)*2-1,6 |  | 25.96
|  | m.č.409;2,6*(2,2+2,48)*2-1,6 |  | 22.736
|  | m.č.408;2,6*(2,3+2,6)-1,6+3*6 |  | 30.18
|  | m.č.406;2,6*6+2,6*(2,465+2,3)-1,6+2,6*(2,3+0,98)-1,6 |  | 35.223
|  | m.č.405;2,6*(2,6+2,2)*2-1,6 |  | 25.44
|  | m.č.404;2,6*(2,43+2,2)*2-1,6 |  | 22.476
|  | m.č.403;2,6*(1,975+0,15+2,85+0,1+2,3)-1,6 |  | 17.575
|  | m.č.401;2,6*6-2*1,6*2,1 |  | 8.88
|  | m.č.431;2,6*(3,15+1,665+0,8+2,575)-1,4 |  | 19.894
|  | m.č.436;2,6*(3,15+0,6+0,15) |  | 10.14
|  | m.č.439;2,6*(6)-1,8 |  | 13.8
|  | m.č.440;2,6*3,35*2 |  | 17.42
|  | m.č.441;2,6*(1,5+1,225)*2-1,4 |  | 12.77
|  | m.č.442;2,6*(3,125+1,85+1,325+1,5+1,8+3,335)-1,8 |  | 31.831
|  | m.č.443;2,6*3,35-1,8 |  | 6.91
|  | m.č.445;2,6*(2,6+2,0)*2-1,6 |  | 24.4
|  | m.č.444;2,6*(2,6+1,3*2)-1,6-2*1,8 |  | 9.36
|  | m.č.446;2,6*3,35-1,8 |  | 6.91
|  | m.č.447;2,6*3,35-1,8 |  | 6.91
|  | m.č.449;2,6*(2,6+2,0)*2-1,6 |  | 24.4
|  | m.č.448;2,6*(2,6+2*1,225)-1,6-2*1,8 |  | 8.97
|  | m.č.450;2,6*(5,05+3,325)-1,8 |  | 19.975
|  | m.č.451;2,6*(2,86+2,3)-1,6 |  | 11.816
|  | m.č.452;2,6*(2,2+2,76)*2-1,6 |  | 24.192
|  | m.č.453;2,6*(2,615+2,725)-1,6 |  | 13.324
|  | m.č.454;2,6*(2,625+2,915)*2-1,6 |  | 27.208
|  | m.č.455;2,6*(2,2+3,25)*2-1,6 |  | 26.74
|  | m.č.456;2,6*(2,3+3,325+2,3)-1,6 |  | 19.005
|  | m.č.457;2,6*(2,2+2,5)*2-1,8 |  | 22.64
|  | m.č.458;2,6*(2,86+2,3+2,3+2,6)-1,8-1,6 |  | 22.756
|  | m.č.459;2,6*(2,2+2,76)*2-1,6 |  | 24.192
|  | m.č.460;2,6*(2,2+2,45)*2-1,6 |  | 22.859
|  | m.č.461;2,6*(2,3+2,55)-1,6 |  | 11.01
26 | 612473186 | Příplatek k vnitřní omítce zdiva vápenocementové ze suchých směsí za zabudované rohovníky | m | 850 | 0 | 0 | 0 | 0 | 0.00046 | 0.391 |  | 0
27 | 631312121 | Doplnění dosavadních mazanin betonem prostým plochy do 4 m2 tloušťky do 80 mm | m3 | 36.7725 | 0 | 0 | 0 | 0 | 2.2563 | 82.9713 |  | 0
doplnění betonových mazanin se spádováním s místnostech umyváren a WC, tl. 50 mm
1.PP
|  | 0,05*(20,92+87,83+17,16+10,29+6,57+3,54+6,1+2,58+14,64+5,59+6,52+5,14+6,3+2,89+9,21+6,11+16,26+12,81+15,83+9,47+15,4+4,12+8,32+2,86+10,27+4,46+2,57) |  | 15.688
1.NP
|  | 0,05*(18,83+5,87+6,25+6,09+6,3+6,09+4,77+5,33+5,49+7,34+6,63+5,56+5,48+3,18+1,87+8,69+3,25) |  | 5.351
2.NP
|  | 0,05*(5,76+6,46+5,87+6,25+6,09+6,3+6,09+4,77+5,33+7,08+1,73+1,84+5,49+5,48+5,56+7,35+6,63+5,56+5,25) |  | 5.2445
3.NP
|  | 0,05*(5,76+6,46+5,87+6,25+6,09+6,3+6,09+4,77+5,33+7,08+1,73+1,84+5,49+5,48+5,56+7,35+6,63+5,56+5,25) |  | 5.2445
4.NP
|  | 0,05*(5,76+6,46+5,87+6,25+6,09+6,3+6,09+4,77+5,33+7,08+1,73+1,84+5,49+5,48+5,56+7,35+6,63+5,56+5,25) |  | 5.2445
|  | 009: Ostatní konstrukce a práce |  |  |  | 0 | 0 | 0 |  | 2.3179 |  | 93.0603
28 | 952901111 | Vyčištění budov bytové a občanské výstavby při výšce podlaží do 4 m | m2 | 6013.95 | 0 | 0 | 0 | 0 | 4e-05 | 0.24056 |  | 0
29 | nabídka | Dodávka hasících přístrojů dle PBRS | ks | 55 | 0 | 0 | 0 | 0 |  |  |  | 0
30 | 342272612 | Stěny výplňové tl 200 mm z pórobetonových přesných hladkých tvárnic Ytong hmotnosti 500 kg/m3 | m2 | 8.64 | 0 | 0 | 0 | 0 | 0.14994 | 1.2955
|  | poprsní zdivo v m.č.103;4,8*0,9*3-(3*0,9*1,6) |  | 8.64
31 | 952901221 | D+M požární ucpávky dle požadavků PBRS | ks | 1 | 0 | 0 | 0 | 0 |  |  |  | 0
32 | 965042121 | Bourání podkladů pod dlažby nebo mazanin betonových nebo z litého asfaltu tl do 100 mm pl do 1 m2 | m3 | 36.7725 | 0 | 0 | 0 | 0 |  |  | 2.2 | 80.8995
33 | 962052211 | Bourání zdiva nadzákladového ze ŽB přes 1 m3 | m3 | 5.067 | 0 | 0 | 0 | 0 |  | 0 | 2.4 | 12.1608
vstupní schodiště
|  | 2,9*0,3*2,1 |  | 1.827
|  | 1,8*0,6*1,5*2 |  | 3.24
viz položka č. 26
34 | 979012112 | Svislá doprava suti na v 3,5 m | t | 93.0603 | 0 | 0 | 0 | 0
35 | 979011121 | Svislá doprava suti a vybouraných hmot ZKD podlaží | t | 55.8362 | 0 | 0 | 0 | 0
60 % z 80,9
36 | 979083111 | Vodorovné přemístění suti s naložením a složením na skládku do 100 m | t | 93.0603 | 0 | 0 | 0 | 0
37 | 979081111 | Odvoz suti a vybouraných hmot na skládku do 1 km | t | 93.0603 | 0 | 0 | 0 | 0
38 | 979081121 | Odvoz suti a vybouraných hmot na skládku ZKD 1 km přes 1 km | t | 1395.9045 | 0 | 0 | 0 | 0
|  | 15 km |  | 1395.9045
39 | 979098203 | Poplatek za uložení stavebního odpadu z vybouraných materiálů na skládce (skládkovné) | t | 93.0603 | 0 | 0 | 0 | 0
40 | 949101111 | Lešení pomocné pro objekty pozemních staveb s lešeňovou podlahou v do 1,9 m zatížení do 150 kg/m2 | m2 | 6013.95 | 0 | 0 | 0 | 0 | 0.00013 | 0.78181 |  | 0
|  | 099: Přesun hmot HSV |  |  |  | 0 | 0 | 0 |  |  |  | 0
41 | 998011003 | Přesun hmot pro budovy zděné v do 24 m | t | 982.5529 | 0 | 0 | 0 | 0
|  | 711: Izolace proti vodě |  |  |  | 0 | 0 | 0 |  | 9.4689 |  | 0
42 | 711111051 | Provedení izolace proti zemní vlhkosti vodorovné za studena 2x nátěr tekutou elastickou hydroizolací | m2 | 2104.2069 | 0 | 0 | 0 | 0 |  | 0 |  | 0
1.PP
|  | 20,92+87,83+17,16+10,29+6,57+3,54+6,1+2,58+14,64+5,59+6,52+5,14+6,3+2,89+9,21+6,11+16,26+12,81+15,83+9,47+15,4+4,12+8,32+2,86+10,27+4,46+2,57 |  | 313.76
1.NP
|  | 18,83+5,87+6,25+6,09+6,3+6,09+4,77+5,33+5,49+7,34+6,63+5,56+5,48+3,18+1,87+8,69+3,25 |  | 107.02
2.NP
|  | 5,76+6,46+5,87+6,25+6,09+6,3+6,09+4,77+5,33+7,08+1,73+1,84+5,49+5,48+5,56+7,35+6,63+5,56+5,25 |  | 104.89
3.NP
|  | 5,76+6,46+5,87+6,25+6,09+6,3+6,09+4,77+5,33+7,08+1,73+1,84+5,49+5,48+5,56+7,35+6,63+5,56+5,25 |  | 104.89
4.NP
|  | 5,76+6,46+5,87+6,25+6,09+6,3+6,09+4,77+5,33+7,08+1,73+1,84+5,49+5,48+5,56+7,35+6,63+5,56+5,25 |  | 104.89
|  | obklady stěn PVC,koeficient 1,1 |  | 1368.7569
43 | 24551030 | Nátěr hydroizolační - tekutá lepenka, bal. 6 kg, včetně systémové rohové pásky | kg | 9468.9313 | 0 | 0 | 0 | 0 | 0.001 | 9.4689 |  | 0
kalkulovaná spotřeba 1,5 kg/mm/m2- uvažovány 3 mm, do ceny zahrnout i hydroizolační pásku ve vnitřních koutech včetně stěn
44 | 998711203 | Přesun hmot procentní pro izolace proti vodě, vlhkosti a plynům v objektech v do 60 m | % | 3.42 | 0 | 0 | 0 | 0 |  | 0 |  | 0
|  | 721: Zdravotechnické instalace |  |  |  | 0 | 0 | 0 |  | 0 |  | 0
45 | 721290113 | Zdravotechnické instalace - viz samostatný rozpočet | ks | 1 | 0 | 0 | 0 | 0 |  | 0 |  | 0
|  | 731: Ústřední vytápění |  |  |  | 0 | 0 | 0 |  | 0 |  | 0
46 | 731191939 | ÚT - viz samostatný rozpočet | ks | 1 | 0 | 0 | 0 | 0 |  | 0 |  | 0
|  | 750: Vzduchotechnika |  |  |  | 0 | 0 | 0
47 | 795121813 | VZT - viz samostatný rozpočet | ks | 1 | 0 | 0 | 0 | 0
48 | 795121814 | VZT - nastavení aregulace jednotlivých zařízení VZT | hod | 150 | 0 | 0 | 0 | 0
|  | 763: Konstrukce montované |  |  |  | 0 | 0 | 0 |  | 65.7366 |  | 0
49 | 763431001 | Montáž minerálního podhledu s vyjímatelnými panely vel. do 0,36 m2 na zavěšený viditelný rošt | m2 | 1885.42 | 0 | 0 | 0 | 0 | 0.00117 | 2.2059 |  | 0
1.PP
|  | 69,27+20,92+87,83+17,16+36,9+43,74+37,44+37,33+67,71 |  | 418.3
1.NP
|  | 102,59 m2 |  | 102.59
|  | 14,01+14,16+5,18+83,25+253,84+18,83+129,83+108,63 |  | 627.73
|  | 2.NP;69,33+40,42+36,39+112,33+109,93 |  | 368.4
|  | 3.NP;69,33+40,42+36,39+112,33+109,93 |  | 368.4
50 | 59036035 | Deska minerální, EI 30 min, 625x625x15 mm | m2 | 107.7195 | 0 | 0 | 0 | 0 | 0.00261 | 0.28115 |  | 0
1.NP
|  | m.č. 101-103 -102,59 *1,05 |  | 107.7195
51 | 59036034 | Panel minerální, bílá Frost, 600x600x20mm | m2 | 1871.9715 | 0 | 0 | 0 | 0 | 0.00261 | 4.8858 |  | 0
|  | 1.PP;418,30*1,05 |  | 439.215
|  | 1.NP;627,73*1,05 |  | 659.1165
|  | 2.NP;368,4*1,05 |  | 386.82
|  | 3.NP;368,4*1,05 |  | 386.82
52 | 763131411 | SDK podhled desky 1xA 12,5 bez TI dvouvrstvá spodní kce profil CD+UD | m2 | 2251.63 | 0 | 0 | 0 | 0 | 0.01223 | 27.5374 |  | 0
1.NP
|  | 37,35+5,87+6,25+27,14+24,43+6,06+6,3+20,5+29,61+6,09+25,89+4,77+19,99+3,93+5,33+21,76+20,57+7,08+5,07+20,74+9,35+12,31+20,5+15,24+0,9+6,92+7,08+12,92+8,75+16,5+9,7+5,49+12,12+20,12+5,49+3,88+12,11+19,95+5,49+3,8+3,8+16,79+5,56+27,14+27,38+7,34+6,63+26,82+5,5+35,83+5,56+5,48+3,18+1,87+8,69+3,25+6,42 |  | 710.59
2.NP
|  | 31,64+5,76+6,46+36,94+5,37+38,1+5,87+6,25+26,09+25,47+6,09+6,3+20,69+29,46+6,09+25,89+4,77+19,99+3,93+5,33+21,76+20,57+5,07+7,08+20,56+9,43+12,31+19,71+19,05+17,47+1,37+1,73+11,72+1,84+7,84+20,1+3,88+5,49+22,09+19,95+3,8+5,48+16,79+27,14+5,56+27,38+7,35+6,63+26,82+5,5+35,82+5,56+5,25+25,93 |  | 770.52
3.NP
|  | 31,64+5,76+6,46+36,94+5,37+38,1+5,87+6,25+26,09+25,47+6,09+6,3+20,69+29,46+6,09+25,89+4,77+19,99+3,93+5,33+21,76+20,57+5,07+7,08+20,56+9,43+12,31+19,71+19,05+17,47+1,37+1,73+11,72+1,84+7,84+20,1+3,88+5,49+22,09+19,95+3,8+5,48+16,79+27,14+5,56+27,38+7,35+6,63+26,82+5,5+35,82+5,56+5,25+25,93 |  | 770.52
53 | 763111428 | SDK příčka tl 150 mm profil CW+UW 100 desky 2xDF 12,5 TI 40 mm 100 kg/m3 EI 90 Rw 56 dB | m2 | 570.645 | 0 | 0 | 0 | 0 | 0.05402 | 30.8262 |  | 0
1.NP
|  | 3,0*(3,7+6,4+3,7+6,4+3,7+3,4+3,325+3,675*3) |  | 124.95
2.NP
|  | 3,0*(3,7+6,4+3,7+6,4+3,7+3,7+6,4+3,4+3,325+3,7*3) |  | 155.475
3.NP
|  | 3,0*(3,7+6,4+3,7+6,4+3,7+3,7+6,4+3,4+3,325+3,7*3) |  | 155.475
4.NP
|  | 2,6*(3,7+6,4+3,7+6,4+3,7+3,7+6,4+3,4+3,325+3,7*3) |  | 134.745
54 | 998763403 | Přesun hmot procentní pro sádrokartonové konstrukce v objektech v do 24 m | % | 1.62 | 0 | 0 | 0 | 0 |  | 0 |  | 0
|  | 766: Konstrukce truhlářské |  |  |  | 0 | 0 | 0 |  | 0 |  | 0
55 | 766 11 01 | D+M okna 1000/1000 mm dle specifikace 18/O | ks | 1 | 0 | 0 | 0 | 0 |  | 0 |  | 0
56 | 767 11 02 | D+M dveře vnitřní 700/1970 dle specifikace 6/D, povrch CPL | ks | 22 | 0 | 0 | 0 | 0 |  | 0 |  | 0
57 | 767 11 03 | D+M dveře vnitřní 700/1970 dle specifikace 7/D, povrch CPL | ks | 11 | 0 | 0 | 0 | 0 |  | 0 |  | 0
58 | 768 11 04 | D+M dveře vnitřní 800/1970 dle specifikace 8/D, povrch CPL | ks | 70 | 0 | 0 | 0 | 0 |  | 0 |  | 0
59 | 767 11 05 | D+M dveře vnitřní 800/1970 dle specifikace 9/D, povrch CPL | ks | 1 | 0 | 0 | 0 | 0 |  | 0 |  | 0
60 | 768 11 06 | D+M dveře vnitřní 800/1970 dle specifikace 10/D, povrch CPL | ks | 1 | 0 | 0 | 0 | 0 |  | 0 |  | 0
61 | 768 11 07 | D+M hliníkové stěny prosklené 5500/2600 - sestava dle specifikace 11/D | ks | 1 | 0 | 0 | 0 | 0 |  | 0 |  | 0
62 | 769 11 08 | D+M dveře vnitřní 800/1970 dle specifikace 12/D, povrch CPL | ks | 7 | 0 | 0 | 0 | 0 |  | 0 |  | 0
63 | 768 11 09 | D+M dveře vnitřní 900/1970 dle specifikace 13/D, povrch CPL | ks | 46 | 0 | 0 | 0 | 0 |  | 0 |  | 0
64 | 769 11 10 | D+M dveře vnitřní 1100/1970 dle specifikace 14/D, povrch CPL | ks | 3 | 0 | 0 | 0 | 0 |  | 0 |  | 0
65 | 769 11 11 | D+M dveře vnitřní 700/1970 dle specifikace 15/D, povrch CPL | ks | 5 | 0 | 0 | 0 | 0 |  | 0 |  | 0
66 | 770 11 12 | D+M dveře vnitřní 800/1970 dle specifikace 16/D, povrch CPL | ks | 27 | 0 | 0 | 0 | 0 |  | 0 |  | 0
67 | 769 11 13 | D+M dveře vnitřní 900/1970 dle specifikace 17/D, povrch CPL | ks | 22 | 0 | 0 | 0 | 0 |  | 0 |  | 0
68 | 770 11 14 | D+M dveře vnitřní 900/1970 dle specifikace 18/D, povrch CPL | ks | 77 | 0 | 0 | 0 | 0 |  | 0 |  | 0
69 | 770 11 15 | D+M dveře vnitřní 1100/1970 dle specifikace 19/D, povrch CPL | ks | 2 | 0 | 0 | 0 | 0 |  | 0 |  | 0
70 | 771 11 16 | D+M dveře vnitřní 1450/1970 dle specifikace 21/D, povrch CPL | ks | 2 | 0 | 0 | 0 | 0 |  | 0 |  | 0
71 | 770 11 17 | D+M dveře vnitřní 1450/1970 dle specifikace 22/D, povrch CPL | ks | 1 | 0 | 0 | 0 | 0 |  | 0 |  | 0
72 | 771 11 18 | D+M dveře vnitřní 1600/2100 dle specifikace 23/D, povrch CPL | ks | 12 | 0 | 0 | 0 | 0 |  | 0 |  | 0
73 | 771 11 19 | D+M dveře vnitřní 1600/2100 dle specifikace 24/D, povrch CPL | ks | 5 | 0 | 0 | 0 | 0 |  | 0 |  | 0
74 | 772 11 20 | D+M dveře vnitřní 800/1970 dle specifikace 26/D, povrch CPL | ks | 5 | 0 | 0 | 0 | 0 |  | 0 |  | 0
75 | 771 11 21 | D+M dveře vnitřní 800/1970 dle specifikace 27/D, povrch CPL | ks | 5 | 0 | 0 | 0 | 0 |  | 0 |  | 0
76 | 772 11 22 | D+M dveře vnitřní 900/1970 dle specifikace 35/D, povrch CPL | ks | 1 | 0 | 0 | 0 | 0 |  | 0 |  | 0
77 | 782 11 23 | D+M dveře vnitřní 1100/2100 dle specifikace 36/D, povrch CPL | ks | 1 | 0 | 0 | 0 | 0 |  | 0 |  | 0
78 | 773 11 24 | D+M hliníkové stěny prosklené 4800/1600 - EI 30 min, včetně dveří - sestava dle specifikace 37/D | ks | 1 | 0 | 0 | 0 | 0 |  | 0 |  | 0
79 | 783 11 25 | D+M hliníkové stěny prosklené 4800/1600 - EI 30 min, včetně dveří - sestava dle specifikace 38/D | ks | 1 | 0 | 0 | 0 | 0 |  | 0 |  | 0
80 | 774 11 26 | D+M hliníkové stěny prosklené 4800/1600 - EI 30 min, pevné zasklení - sestava dle specifikace 39/D | ks | 1 | 0 | 0 | 0 | 0 |  | 0 |  | 0
81 | 774 11 27 | D+M dřevěného madla na chodbě | bm | 748 | 0 | 0 | 0 | 0 |  | 0 |  | 0
dřevěné madlo dle výpisu prvků - výrobek 1/T
82 | 998766203 | Přesun hmot procentní pro konstrukce truhlářské v objektech v do 24 m | % | 1.1 | 0 | 0 | 0 | 0 |  | 0 |  | 0
|  | 767: Konstrukce zámečnické |  |  |  | 0 | 0 | 0 |  | 0 |  | 0
83 | 7671111 | D+M jídelního výtahu | ks | 2 | 0 | 0 | 0 | 0 |  | 0 | 0.006 | 0.012
84 | 7671112 | D+M nákladního výtahu | ks | 2 | 0 | 0 | 0 | 0 |  | 0 |  | 0
dodávka nového evakuačního výtahu,nosnost 500 kg , nemocniční provedení, vybavení dle specifikace investora, 5 stanic
rychlost 1m/s,velikost šachty 2900/2100 mm,nerezové provedení, protiskluzová guma, sedátko,LED osvětlení, šachetní dveře nerez
85 | 767920825 | Čístící rohože vstupu | m2 | 2 | 0 | 0 | 0 | 0 |  | 0 |  | 0
86 | 7671113 | D+M zábradlí hlavního schodiště | kg | 250 | 0 | 0 | 0 | 0 |  | 0 |  | 0
ocel TR 45/2,5 a TR 30/2,5, žárový pozink
87 | 7671114 | D+M rampy pro invalidy vč. zábradlí - hlavní vstup | kg | 1408.8 | 0 | 0 | 0 | 0 |  | 0 |  | 0
|  | výkres.č. PP-D/101-02-701 |  | 1408.8
88 | 767920830 | D+M přístřešku zásobování | kg | 149.8 | 0 | 0 | 0 | 0 |  | 0 |  | 0
|  | výkres.č. PP-D/101-02-705 |  | 149.8
89 | 767920831 | D+M venkovní zábradlí | kg | 88.9 | 0 | 0 | 0 | 0 |  | 0 |  | 0
|  | výkres.č. PP-D/101-02-706 |  | 88.9
90 | 767920833 | D+M zábradlí terénního schodiště | kg | 7.64 | 0 | 0 | 0 | 0 |  | 0 |  | 0
|  | výkres.č. PP-D/101-02-708 |  | 7.64
91 | 767920835 | D+M rolety výdejny jídel m.č. 105 | m2 | 3 | 0 | 0 | 0 | 0 |  | 0 |  | 0
92 | 998767203 | Přesun hmot procentní pro zámečnické konstrukce v objektech v do 24 m | % | 1.81 | 0 | 0 | 0 | 0 |  | 0 |  | 0
|  | 771: Podlahy z dlaždic |  |  |  | 0 | 0 | 0 |  | 98.0059 |  | 0
93 | 771990113 | Vyrovnání podkladu samonivelační stěrkou tl 10 mm | m2 | 5972.35 | 0 | 0 | 0 | 0 | 0.00792 | 47.301 |  | 0
1.PP
|  | 69,27+22,52+23,3+99,71+15,11+55,17+12,68+20,92+87,83+17,16+10,29+35,71+36,9+6,57+3,54+7,59+6,1+2,58+16,33+14,64+37,89+4,65+5,59+6,52+6,23+32,49+5,14+6,3+5,84+11,28+20,17+21,31+2,89+9,21+17,39+43,74+37,44+6,11+37,33+16,26+12,81+15,83+9,47+15,4+4,12+24,57+12,66+14,29+8,45+28,51+8,32+2,86+10,27+4,46+27,51+67,71+100,6+2,57 |  | 1268.11
1.NP
|  | 14,01+14,16+5,18+83,25+253,84+18,83+37,35+5,87+6,25+27,14+24,43+6,06+6,3+20,5+29,61+6,09+25,89+4,77+19,99+3,93+5,33+21,76+20,57+7,08+5,07+20,74+9,35+12,31+20,5+15,24+0,9+6,92+7,08+12,92+8,75+16,5+9,7+5,49+12,12+20,12+5,49+3,88+12,11+19,95+5,49+3,8+3,8+16,79+5,56+27,14+27,38+7,34+6,63+26,82+5,5+35,83+5,56+5,48+3,18+1,87+8,69+3,25+6,42+129,83+108,63 |  | 1338.32
2.NP
|  | 69,33+40,42+31,64+5,76+6,46+36,94+5,37+38,1+5,87+6,25+26,09+25,47+6,09+6,3+20,69+29,46+6,09+25,89+4,77+19,99+3,93+5,33+21,76+20,57+5,07+7,08+20,56+9,43+12,31+19,71+19,05+17,47+1,37+1,73+11,72+1,84+7,84+20,1+3,88+5,49+22,09+19,95+3,8+5,48+16,79+27,14+5,56+27,38+7,35+6,63+26,82+5,5+35,82+5,56+5,25+25,93+36,39+112,33+109,93 |  | 1138.92
3.NP
|  | 69,33+40,42+31,64+5,76+6,46+36,94+5,37+38,1+5,87+6,25+26,09+25,47+6,09+6,3+20,69+29,46+6,09+25,89+4,77+19,99+3,93+5,33+21,76+20,57+5,07+7,08+20,56+9,43+12,31+19,71+19,05+17,47+1,37+1,73+11,72+1,84+7,84+20,1+3,88+5,49+22,09+19,95+3,8+5,48+16,79+27,14+5,56+27,38+7,35+6,63+26,82+5,5+35,82+5,56+5,25+25,93+36,39+112,33+109,93 |  | 1138.92
4.NP
|  | 69,33+40,42+31,64+36,94+5,37+38,1+26,09+25,47+20,69+29,46+25,47+20,69+29,46+25,89+19,99+21,76+20,57+20,56+9,43+12,31+19,71+19,05+17,47+1,37+36,39+11,72+20,1+22,09+19,95+16,79+27,71+28+27,49+5+36,91+26,43+112,33+109,93 |  | 1088.08
94 | 771574154 | Montáž podlah keramických velkoformátových do 6 ks/ m2 | m2 | 1663.8 | 0 | 0 | 0 | 0 | 0.009 | 14.9742 |  | 0
|  | 1.PP |  | 1268.11
69,27+22,52+23,3+99,71+15,11+55,17+12,68+20,92+87,83+17,16+10,29+35,71+36,9+6,57+3,54+7,59+6,1+2,58+16,33+14,64+37,89+4,65+5,59+6,52+6,23+32,49+5,14+6,3+5,84+11,28+20,17+21,31+2,89+9,21+17,39+43,74+37,44+6,11+37,33+16,26+12,81+15,83+9,47+15,4+4,12+24,57+12,66+14,29+8,45+28,51+8,32+2,86+10,27+4,46+27,51+67,71+100,6+2,57
|  | 1.NP |  | 395.69
14,01+14,16+5,18+83,25+253,84+18,83+6,42
95 | 59761301 | Dlaždice keramické (barevné)dle výběru investora do rozměru 600/600 mm | m2 | 1746.99 | 0 | 0 | 0 | 0 | 0.0202 | 35.2892 |  | 0
|  | 1.PP;1268,11*1,05 |  | 1331.5155
|  | 1.NP;395,69*1,05 |  | 415.4745
96 | 771474112 | Montáž soklíků z dlaždic keramických rovných flexibilní lepidlo v do 90 mm | m | 568.98 | 0 | 0 | 0 | 0 | 0.00046 | 0.26173 |  | 0
|  | 1.PP |  | 454
|  | 1.NP |  | 114.98
97 | 59761312 | Sokl keramický,originál, dle vybrané varianty dlažby | ks | 499.4 | 0 | 0 | 0 | 0 | 0.00036 | 0.17978 |  | 0
98 | 998771203 | Přesun hmot procentní pro podlahy z dlaždic v objektech v do 24 m | % | 6.92 | 0 | 0 | 0 | 0 |  | 0 |  | 0
|  | 776: Podlahy povlakové |  |  |  | 0 | 0 | 0 |  | 57.4262 |  | 0
99 | 776251111 | Lepení pásů z PVC | m2 | 4314.97 | 0 | 0 | 0 | 0 | 0.0004 | 1.726 |  | 0
pokládka PVC na podlahy dle výběru investora včetně typových podžlábků soklu ve sprchách
|  | 1.NP |  | 949.05
37,35+5,87+6,25+27,14+24,43+6,06+6,3+20,5+29,61+6,09+25,89+4,77+19,99+3,93+5,33+21,76+20,57+7,08+5,07+20,74+9,35+12,31+20,5+15,24+0,9+6,92+7,08+12,92+8,75+16,5+9,7+5,49+12,12+20,12+5,49+3,88+12,11+19,95+5,49+3,8+3,8+16,79+5,56+27,14+27,38+7,34+6,63+26,82+5,5+35,83+5,56+5,48+3,18+1,87+8,69+3,25+6,42+129,83+108,63
|  | 2.NP |  | 1138.92
69,33+40,42+31,64+5,76+6,46+36,94+5,37+38,1+5,87+6,25+26,09+25,47+6,09+6,3+20,69+29,46+6,09+25,89+4,77+19,99+3,93+5,33+21,76+20,57+5,07+7,08+20,56+9,43+12,31+19,71+19,05+17,47+1,37+1,73+11,72+1,84+7,84+20,1+3,88+5,49+22,09+19,95+3,8+5,48+16,79+27,14+5,56+27,38+7,35+6,63+26,82+5,5+35,82+5,56+5,25+25,93+36,39+112,33+109,93
|  | 3.NP |  | 1138.92
69,33+40,42+31,64+5,76+6,46+36,94+5,37+38,1+5,87+6,25+26,09+25,47+6,09+6,3+20,69+29,46+6,09+25,89+4,77+19,99+3,93+5,33+21,76+20,57+5,07+7,08+20,56+9,43+12,31+19,71+19,05+17,47+1,37+1,73+11,72+1,84+7,84+20,1+3,88+5,49+22,09+19,95+3,8+5,48+16,79+27,14+5,56+27,38+7,35+6,63+26,82+5,5+35,82+5,56+5,25+25,93+36,39+112,33+109,93
|  | 4.NP |  | 1088.08
69,33+40,42+31,64+36,94+5,37+38,1+26,09+25,47+20,69+29,46+25,47+20,69+29,46+25,89+19,99+21,76+20,57+20,56+9,43+12,31+19,71+19,05+17,47+1,37+36,39+11,72+20,1+22,09+19,95+16,79+27,71+28+27,49+5+36,91+26,43+112,33+109,93
100 | 28412111 | Krytina podlahová PVC dle výběru investora | m2 | 4746.467 | 0 | 0 | 0 | 0 | 0.0025 | 11.8662 |  | 0
1.NP
|  | 949,05*1,10 |  | 1043.955
|  | 2.NP;1138,92*1,10 |  | 1252.812
|  | 3.NP;1138,92*1,1 |  | 1252.812
|  | 4.NP;1088,08*1,1 |  | 1196.888
101 | 776551111 | Lepení pásů z PVC na stěnu výšky do 2,5 m | m2 | 1244.3245 | 0 | 0 | 0 | 0 | 0.0005 | 0.62216 |  | 0
1.NP;
|  | m.č.121;2*3,9-1,8 |  | 6
|  | m.č.124;2*(2+3,8+2)-1,6 |  | 14
|  | m.č.118;2*(2,4+2,4)-1,6 |  | 8
|  | m.č.116;2*(2*3+2,2)-1,6 |  | 14.8
|  | m.č.112;2*(2,3*2+3,1)-1,6 |  | 13.8
|  | m.č.111;2*(3,1+2,3)-1,6 |  | 9.2
|  | m.č.108,109;2*2*(2,2*2+2,9)-1,6*2 |  | 26
|  | m.č.138;2,0*((0,9+1,4)*2*2+(1,9*2+1,15*2))-1,4*4-1,6 |  | 23.4
|  | m.č.158;1,5*2*(2,5+0,975)-1,0 |  | 9.425
|  | m.č.157;1,5*2*(2,3+0,975)-1,0+3,2*(2,3+0,975)-1,0 |  | 18.305
|  | m.č.156;2*(2,2+2,7)*2-1,6 |  | 18
|  | m.č.159;3,2*(0,925+2,08)*2-1,4 |  | 17.832
|  | m.č.160;1,5*(2*3,1+1,85*4+4*1,4)-4*1,0-1,0 |  | 31.2
|  | m.č.161;1,5*(1,5+2,1)*2-1,0 |  | 12.6
|  | m.č.152;2*(2,2+3,15)*2-1,6 |  | 19.8
|  | m.č.151;2*(2,2+3,15)*2-1,6 |  | 19.8
|  | m.č.148;2*(2,7+2,2)*2-1,6 |  | 18
2.NP
|  | m.č.222;2,0*(2,97+2,0)*2-1,6 |  | 18.28
|  | m.č.226;2,0*(3,8+2,0)*2-1,6 |  | 21.6
|  | m.č.219;2,0*(1,98+2,2)*2-1,6 |  | 15.12
|  | m.č.217;2,0*(2,68+2,2)*2-1,6 |  | 17.92
|  | m.č.214;2,0*(2,2+2,95)*2-1,6 |  | 19
|  | m.č.213;2,0*(2,2+2,58)*2-1,6 |  | 17.52
|  | m.č.210;2,0*(2,3+2,0)*2-1,6 |  | 19.6
|  | m.č.209;2,0*(2,2+2,48)*2-1,6 |  | 17.12
|  | m.č.205;2,0*(2,0+2,2)*2-1,6 |  | 19.2
|  | m.č.204;2,0*(2,43+2,2)*2-1,6 |  | 16.92
|  | m.č.237;1,5*(1,565+0,875)-1,5*(0,7)*2 |  | 1.56
|  | m.č.238;1,5*(1,565+0,825*2)-1,5*0,7 |  | 3.7725
|  | m.č.240;2,0*3,35*2 |  | 13.4
|  | m.č.241;1,5*(1,5+1,225)*2-0,6 |  | 7.575
|  | m.č.245;2,0*(2,0+2,0)*2-1,6 |  | 18.4
|  | m.č.249;2,0*(2,0+2,0)*2-1,6 |  | 18.4
|  | m.č.254;2,0*(2,625+2,915)*2-1,6 |  | 20.56
|  | m.č.255;2,0*(2,2+3,25)*2-1,6 |  | 20.2
|  | m.č.259;2,0*(2,2+2,76)*2-1,6 |  | 18.24
|  | m.č.260;2,0*(2,2+2,45)*2-1,6 |  | 17
3.NP
|  | dtto 2.NP |  | 321.3875
4.NP
|  | dtto 2.NP |  | 321.3875
102 | 28412110 | Krytina PVC - obklad stěn | m2 | 1368.7569 | 0 | 0 | 0 | 0 | 0.00185 | 2.5322 |  | 0
obklad stěn
|  | položka 98*1,1 |  | 1368.7569
103 | 776141112 | Vyrovnání podkladu povlakových podlah stěrkou pevnosti 20 MPa tl 5 mm | m2 | 4746.467 | 0 | 0 | 0 | 0 | 0.00758 | 35.9782 |  | 0
příprava plochy před podkládkou PVC
104 | 776411112 | Montáž obvodových soklíků výšky do 100 mm | bm | 3980.4 | 0 | 0 | 0 | 0 | 0.0003 | 1.1941 |  | 0
1.NP
|  | pokoje ;828,4 |  | 828.4
|  | chodby;233 |  | 233
2-4.NP
|  | pokoje; 2268 |  | 2268
|  | chodby;651 |  | 651
105 | 776141112 | Lišta speciální soklová PVC k danému PVC, výška 100 mm | bm | 4378.44 | 0 | 0 | 0 | 0 | 0.00038 | 1.6638 |  | 0
|  | nutno vzorkovat, dle výběru investora;3980,4*1,1 |  | 4378.44
106 | 776590125 | Úprava podkladu ploch stěn pod PVC stěrkováním vyrovnávacím tmelem | m2 | 1244.3245 | 0 | 0 | 0 | 0 |  | 0 |  | 0
107 | 24636110 | Tmela latexový bílý V 5010 | kg | 1843.54 | 0 | 0 | 0 | 0 | 0.001 | 1.8435
108 | 998776203 | Přesun hmot procentní pro podlahy povlakové v objektech v do 24 m | % | 0.4 | 0 | 0 | 0 | 0 |  | 0 |  | 0
|  | 781: Obklady keramické |  |  |  | 0 | 0 | 0 |  | 12.7358 |  | 0
109 | 781491511 | Kovové profily ukončovací kladené do lepidla flexi | m | 480 | 0 | 0 | 0 | 0 | 0.00617 | 2.9616 |  | 0
110 | 781474115 | Montáž obkladů vnitřních keramických hladkých do 25 ks/m2 lepených flexibilním lepidlem | m2 | 635.1 | 0 | 0 | 0 | 0 | 0.003 | 1.9053 |  | 0
1.PP
|  | m.č.008;2,0*(3,4*4-2*0,9) |  | 23.6
|  | m.č.010;2,0*(12,33+2+1,5+2+5,85+17+5,85-3*0,9) |  | 87.66
|  | m.č.011;2,0*((5,85+2,8)*2-3*0,9) |  | 29.2
|  | m.č.019;2*((2,2+1,85-0,7)*2+(2,2+0,9)*2-0,7) |  | 24.4
|  | m.č.20;2,0*(1,2+2,2)*2-1,4 |  | 12.2
|  | m.č.022;2,0*(2,4*1,5)*2-1,8 |  | 12.6
|  | m.č.024;2,0*(2*(3+1,55))-1,4 |  | 16.8
|  | m.č.025;2*(2*(0,9+1,4)*2*2-2*1,4+2*(1,35+1,95))-1,4*3 |  | 40.2
|  | m.č.026,2*(2*(0,9+1,4)*2*2-2*1,4+2*(1,35+1,95))-1,4*3 |  | 40.2
|  | m.č.029;2*2*(3,35+1,6)-1,4 |  | 18.4
|  | m.č.030;2*2*(1,65+1,95)-3*1,4+2*2*(1,4+0,8)*2-2*1,4 |  | 25
|  | m.č.031;2*2*(3,7+1,45)-1,8 |  | 18.8
|  | m.č.39;2*2*(1,025+2,7)-1,4 |  | 13.5
|  | m.č.40;2*2*(2,985+1,485)-1,4+3*2*(1,4+0,9)-3*1,4 |  | 26.08
|  | m.č.042;1,5*1,5 |  | 2.25
|  | m.č.043;1,5*1,5 |  | 2.25
|  | m.č.044;2*(2,46+2,45)*2-1,6 |  | 18.04
|  | m.č.046;2*(3,1+5,25+3,1+5,25)-1,8 |  | 31.6
|  | m.č.048;2*2(5,34+3,1)-1,8 |  | 31.96
|  | m.č.049;2*2*(3,565+2,6)-2*1,6 |  | 21.46
|  | m.č.051;2*(0,9+1,6)*2-1,4 |  | 26.04
|  | m.č.057;2*2(2,1+1,01)-2*1,6+2*2(1,5+2,1)-1,6-2*1,4+2*2(1,4+1)-2*1,4 |  | 26.04
|  | m.č.058;2*2(2,825+1,0)-1,6 |  | 13.7
|  | m.č.059;2*2(1,6+2,1)-2*1,6+2*2(2,825+1,5)-1,6-1,4+2*2*(1+1,4)-2*1,4 |  | 15.36
|  | m.č.060;2*2*(1,945+2,345)-1,8 |  | 15.36
|  | m.č.064;2*2*(1,5+1,7)-1,2 |  | 11.6
1.NP
|  | m.č.105;2*(1,5+1,65+1,75+6+2,7+0,6+0,6+4,1)-1,6-1,8*3 |  | 30.8
111 | 59761000 | Obkládačky keramické dle výběru investora | m2 | 666.855 | 0 | 0 | 0 | 0 | 0.0118 | 7.8689 |  | 0
|  | 635,10*1,05 |  | 666.855
112 | 998781203 | Přesun hmot procentní pro obklady keramické v objektech v do 24 m | % | 3.54 | 0 | 0 | 0 | 0 |  | 0 |  | 0
|  | 784: Malby |  |  |  | 0 | 0 | 0 |  | 5.1357 | 0
113 | 784211101 | Dvojnásobné bílé malby ze směsí za mokra výborně otěruvzdorných v místnostech výšky do 3,80 m | m2 | 13040.2595 | 0 | 0 | 0 | 0 | 0.00026 | 3.3905 |  | 0
|  | opravy omítek stěn |  | 8183.129
|  | omítky nových příček |  | 5595.265
|  | odečet obkladů |  | -635.1
|  | odečet PVC na stěnách |  | -1244.3245
|  | omítky SDK včetně penetrace |  | 1141.29
114 | 784211151 | Příplatek k cenám 2x maleb ze směsí za mokra otěruvzdorných za barevnou malbu tónovanou přípravky | m2 | 13040.2595 | 0 | 0 | 0 | 0 | 3e-05 | 0.39121 |  | 0
115 | 784211107 | Dvojnásobné bílé malby ze směsí za mokra výborně otěruvzdorných i výšky do 3,80 m | m2 | 5207.82 | 0 | 0 | 0 | 0 | 0.00026 | 1.354 |  | 0
Omítky štukové stropů
1.PP
|  | 69,27+22,52+23,3+99,71+15,11+55,17+12,68+20,92+87,83+17,16+10,29+35,71+36,9+6,57+3,54+7,59+6,1+2,58+16,33+14,64+37,89+4,65+5,59+6,52+6,23+32,49+5,14+6,3+5,84+11,28+20,17+21,31+2,89+9,21+17,39+43,74+37,44+6,11+37,33+16,26+12,81+15,83+9,47+15,4+4,12+24,57+12,66+14,29+8,45+28,51+8,32+2,86+10,27+4,46+27,51+67,71+100,6+2,57 |  | 1268.11
1.NP;
|  | odhad, vše nad podhledem SDK;200 |  | 200
2.NP
|  | odhad, vše nad podhledem SDK;200 |  | 200
3.NP
|  | odhad, vše nad podhledem SDK;200 |  | 200
4.NP
|  | 69,33+40,42+31,64+36,94+5,37+38,1+26,09+25,47+20,69+29,46+25,47+20,69+29,46+25,89+19,99+21,76+20,57+20,56+9,43+12,31+19,71+19,05+17,47+1,37+36,39+11,72+20,1+22,09+19,95+16,79+27,71+28+27,49+5+36,91+26,43+112,33+109,93 |  | 1088.08
SDK podhledy
1.NP
|  | 37,35+5,87+6,25+27,14+24,43+6,06+6,3+20,5+29,61+6,09+25,89+4,77+19,99+3,93+5,33+21,76+20,57+7,08+5,07+20,74+9,35+12,31+20,5+15,24+0,9+6,92+7,08+12,92+8,75+16,5+9,7+5,49+12,12+20,12+5,49+3,88+12,11+19,95+5,49+3,8+3,8+16,79+5,56+27,14+27,38+7,34+6,63+26,82+5,5+35,83+5,56+5,48+3,18+1,87+8,69+3,25+6,42 |  | 710.59
2.NP
|  | 31,64+5,76+6,46+36,94+5,37+38,1+5,87+6,25+26,09+25,47+6,09+6,3+20,69+29,46+6,09+25,89+4,77+19,99+3,93+5,33+21,76+20,57+5,07+7,08+20,56+9,43+12,31+19,71+19,05+17,47+1,37+1,73+11,72+1,84+7,84+20,1+3,88+5,49+22,09+19,95+3,8+5,48+16,79+27,14+5,56+27,38+7,35+6,63+26,82+5,5+35,82+5,56+5,25+25,93 |  | 770.52
3.NP
|  | 31,64+5,76+6,46+36,94+5,37+38,1+5,87+6,25+26,09+25,47+6,09+6,3+20,69+29,46+6,09+25,89+4,77+19,99+3,93+5,33+21,76+20,57+5,07+7,08+20,56+9,43+12,31+19,71+19,05+17,47+1,37+1,73+11,72+1,84+7,84+20,1+3,88+5,49+22,09+19,95+3,8+5,48+16,79+27,14+5,56+27,38+7,35+6,63+26,82+5,5+35,82+5,56+5,25+25,93 |  | 770.52

## ZTI_NOVÝ
ROZPOČET
Sanatorium Zábřeh |  | SO 101 ZTI (zařizovací předměty)
P.č. | Kód | Popis | m.j. | množství celkem | Cena | Cena celk. bez DPH | Cena celk. s DPH 15% | Cena celk. s DPH 21%
| položky |  |  |  | jednotková
1 | 2 | 3 | 4 | 5 | 6 | 7 | 8 | 9
| B | ZTI
| 725 | Zařizovací předměty
1 | 725119110R00 | Montáž montážního prvku pro WC | KUS | 80 | 0 | 0 | 0 | 0
2 | 725119205R00 | Montáž klozetových mís závěsných | KUS | 80 | 0 | 0 | 0 | 0
3 | 725119205R00 | Montáž klozetových mís stojací | KUS | 15 | 0 | 0 | 0 | 0
4 | 725219401R00 | Montáž umyvadel na šrouby do zdiva | KUS | 123 | 0 | 0 | 0 | 0
5 | 725330810T00 | Montáž výlevky nástěnné | KUS | 8 | 0 | 0 | 0 | 0
7 | 725829301R00 | Montáž baterie umyv.a dřezové stojánkové | KUS | 198 | 0 | 0 | 0 | 0
8 | 725869204R00 | Montáž uzávěrek zápach.dřez.jednoduchý D 40 | KUS | 131 | 0 | 0 | 0 | 0
9 | 725 11-9205.D01 | Klozet závěsný JIKA Dino č.2137.0 | KUS | 67 | 0 | 0 | 0 | 0
10 | 725 11-9205.D02 | Klozet závěsný bezbariérový | KUS | 11 | 0 | 0 | 0 | 0
11 | 725 11-9205.D03 | Klozet závěsný dětský | KUS | 2 | 0 | 0 | 0 | 0
12 | 725 11-9205.D04 | Klozet kombinační | KUS | 14 | 0 | 0 | 0 | 0
13 | 725 11-9205.D05 | Klozet kombinační bezbariérový | KUS | 1 | 0 | 0 | 0 | 0
14 | 725 11-9205.D06 | Mont. prvek pro WC ( např. GEBERIT Duofix č. 111.300.001) | KUS | 80 | 0 | 0 | 0 | 0
15 | 725 11-9205.D07 | WC sedátko ( např. LAUFEN Object č.9021.0 plastové) | KUS | 95 | 0 | 0 | 0 | 0
16 | 725 11-9205.D08 | Ovl.deska ( např. Samba, zepředu, bílá, G 115.770.11) | KUS | 80 | 0 | 0 | 0 | 0
17 | 725 11-9205.D09 | Doplňkové zařízení - upevnění | KUS | 95 | 0 | 0 | 0 | 0
18 | 725 11-9205.D10 | Umyvadlo ( např.JIKA Lyra č.1434.1 - s otvorem) | KUS | 121 | 0 | 0 | 0 | 0
19 | 725 11-9205.D11 | Umývadlo dětské | KUS | 2 | 0 | 0 | 0 | 0
20 | 725 11-9205.D12 | Zápachová uzávěra HL 132 - DN 40 | KUS | 123 | 0 | 0 | 0 | 0
21 | 725 11-9205.D13 | Sada mont. šroubů k umyvadlům | KUS | 123 | 0 | 0 | 0 | 0
22 | 725 11-9205.D14 | Kryt na sifon JIKA Lyra č.1934.1, bílý | KUS | 123 | 0 | 0 | 0 | 0
23 | 725 11-9205.D15 | Baterie dřez.nást.páková | KUS | 123 | 0 | 0 | 0 | 0
24 | 725 11-9205.D16 | Výlevka keramická, nerez mřížka | KUS | 8 | 0 | 0 | 0 | 0
25 | 725 11-9205.D17 | Souprava upevňovací pro výlevku | KUS | 8 | 0 | 0 | 0 | 0
26 | 725 11-9205.D19 | Sifon pro výlevku TE 965A - DN 50 | KUS | 8 | 0 | 0 | 0 | 0
27 | 725 11-9205.D20 | Pisoár s příslušenstvím | KUS | 5 | 0 | 0 | 0 | 0
28 | 725 11-9205.D21 | Pisoárová dělící stěna | KUS | 2 | 0 | 0 | 0 | 0
29 | 725 11-9205.D22 | Sprchový kout 900x900 mm se zástěnou a příslušenstvím - D+M | KUS | 65 | 0 | 0 | 0 | 0
30 | 725 11-9205.D23 | Sprchový kout se zástěnou 720x900 mm + vanička+ příslušenství D+M | KUS | 6 | 0 | 0 | 0 | 0
31 | 725 11-9205.D24 | Sprchový kout se zástěnou rohový 900 mm + vanička+příslušenství D+M | KUS | 1 | 0 | 0 | 0 | 0
32 | 725 11-9205.D25 | Sprchový komplet (hadice 150 cm, tyč 90 cm, rúžice s úsporným proudem) | KUS | 72 | 0 | 0 | 0 | 0
33 | 725 11-9205.D26 | Baterie páková pro sprchu | KUS | 72 | 0 | 0 | 0 | 0
35 | 725 11-9205.D28 | Sprchový žlab se spodním odtokem DN 40 | KUS | 71 | 0 | 0 | 0 | 0
36 | 725 11-9205.D29 | Vana 1600x700 mm | KUS | 3 | 0 | 0 | 0 | 0
37 | 725 11-9205.D30 | Bezbariérové madlo pro vanu | KUS | 3 | 0 | 0 | 0 | 0
38 | 725 11-9205.D31 | Baterie páková pro vanu | KUS | 3 | 0 | 0 | 0 | 0
39 | 998725201R00 | Přesun hmot pro obor 725 na objektech H do 6 m | % | 0,53 | 0 | 0 | 0 | 0
40 | 998725293R00 | Příplatek za zvětš.přesun pro obor 725 - do 500 m | % | 0,62 | 0 | 0 | 0 | 0
| 725 | Zařizovací předměty |  |  |  | 0 | 0 | 0
|  | Celkem ZTI |  |  |  | 0 | 0 | 0

## ÚT_NOVÝ
Položkový rozpočet
S: | 8 | Sanatorium Zábřeh
O: | 1 | Vytápění - otopná tělesa a strojovna v 1.PP
R: | 1 | ÚT |  |  |  | 0 | 0 | 0
P.č. | Číslo položky | Název položky | MJ | množství | cena / MJ | Cena celk. bez DPH | Cena celk. s DPH 15% | Cena celk. s DPH 21%
Díl: | 735 | Otopná tělesa |  |  |  | 0 | 0 | 0
1 | 904 R02 | Hzs-zkousky v ramci montaz.praci, Topná zkouška | h | 10 | 0 | 0 | 0 | 0
2 | 5512001849R | Termostatická jednobodová armatura 1/2"xEK; rohová, IVAR.MJ RO | kus | 65 | 0 | 0 | 0 | 0
3 | 5512001838R | KIT AVK Vekoluxivar - 1/2"xEK; 16x2; rohové, IVAR.KIT AVK DD 346/1 | kus | 373 | 0 | 0 | 0 | 0
4 | 735191910R00 | Napuštění vody do otopného systému - bez kotle | m2 | 307 | 0 | 0 | 0 | 0
5 | 735191905R00 | Oprava - odvzdušnění otopných těles | kus | 438 | 0 | 0 | 0 | 0
6 | 735191905R1 | Vyregulování otopných těles | kus | 438 | 0 | 0 | 0 | 0
7 | 735157121R00 | Otopná těl.panel.Radik Ventil Kompakt 10 400/ 500 | kus | 1 | 0 | 0 | 0 | 0
8 | 735157141R00 | Otopná těl.panel.Radik Ventil Kompakt 10 500/ 500 | kus | 1 | 0 | 0 | 0 | 0
9 | 735157142R00 | Otopná těl.panel.Radik Ventil Kompakt 10 500/ 600 | kus | 1 | 0 | 0 | 0 | 0
10 | 735157151R00 | Otopná těl.panel.Radik Ventil Kompakt 10 500/1800 | kus | 4 | 0 | 0 | 0 | 0
11 | 735157160R00 | Otopná těl.panel.Radik Ventil Kompakt 10 600/ 400 | kus | 5 | 0 | 0 | 0 | 0
12 | 735157161R00 | Otopná těl.panel.Radik Ventil Kompakt 10 600/ 500 | kus | 1 | 0 | 0 | 0 | 0
13 | 735157162R00 | Otopná těl.panel.Radik Ventil Kompakt 10 600/ 600 | kus | 18 | 0 | 0 | 0 | 0
14 | 735157163R00 | Otopná těl.panel.Radik Ventil Kompakt 10 600/ 700 | kus | 24 | 0 | 0 | 0 | 0
15 | 735157164R00 | Otopná těl.panel.Radik Ventil Kompakt 10 600/ 800 | kus | 26 | 0 | 0 | 0 | 0
16 | 735157165R00 | Otopná těl.panel.Radik Ventil Kompakt 10 600/ 900 | kus | 3 | 0 | 0 | 0 | 0
17 | 735157166R00 | Otopná těl.panel.Radik Ventil Kompakt 10 600/1000 | kus | 45 | 0 | 0 | 0 | 0
18 | 735157167R00 | Otopná těl.panel.Radik Ventil Kompakt 10 600/1100 | kus | 7 | 0 | 0 | 0 | 0
19 | 735157168R00 | Otopná těl.panel.Radik Ventil Kompakt 10 600/1200 | kus | 32 | 0 | 0 | 0 | 0
20 | 735157169R00 | Otopná těl.panel.Radik Ventil Kompakt 10 600/1400 | kus | 8 | 0 | 0 | 0 | 0
21 | 735157170R00 | Otopná těl.panel.Radik Ventil Kompakt 10 600/1600 | kus | 6 | 0 | 0 | 0 | 0
22 | 735157171R00 | Otopná těl.panel.Radik Ventil Kompakt 10 600/1800 | kus | 2 | 0 | 0 | 0 | 0
23 | 735157172R00 | Otopná těl.panel.Radik Ventil Kompakt 10 600/2000 | kus | 4 | 0 | 0 | 0 | 0
24 | 735157180R1 | Otopná těl.panel.Radik Ventil Kompakt 10 700/ 400 | kus | 1 | 0 | 0 | 0 | 0
25 | 735157181R1 | Otopná těl.panel.Radik Ventil Kompakt 10 700/ 500 | kus | 6 | 0 | 0 | 0 | 0
26 | 735157182R1 | Otopná těl.panel.Radik Ventil Kompakt 10 700/ 600 | kus | 10 | 0 | 0 | 0 | 0
27 | 735157183R1 | Otopná těl.panel.Radik Ventil Kompakt 10 700/ 700 | kus | 6 | 0 | 0 | 0 | 0
28 | 735157184R1 | Otopná těl.panel.Radik Ventil Kompakt 10 700/ 800 | kus | 2 | 0 | 0 | 0 | 0
29 | 735157185R1 | Otopná těl.panel.Radik Ventil Kompakt 10 700/ 900 | kus | 17 | 0 | 0 | 0 | 0
30 | 735157186R1 | Otopná těl.panel.Radik Ventil Kompakt 10 700/1000 | kus | 5 | 0 | 0 | 0 | 0
31 | 735157187R1 | Otopná těl.panel.Radik Ventil Kompakt 10 700/1100 | kus | 1 | 0 | 0 | 0 | 0
32 | 735157188R1 | Otopná těl.panel.Radik Ventil Kompakt 10 700/1200 | kus | 5 | 0 | 0 | 0 | 0
33 | 735157189R1 | Otopná těl.panel.Radik Ventil Kompakt 10 700/1400 | kus | 3 | 0 | 0 | 0 | 0
34 | 735157190R1 | Otopná těl.panel.Radik Ventil Kompakt 10 700/1600 | kus | 1 | 0 | 0 | 0 | 0
35 | 735157181R00 | Otopná těl.panel.Radik Ventil Kompakt 10 900/ 500 | kus | 14 | 0 | 0 | 0 | 0
36 | 735157182R00 | Otopná těl.panel.Radik Ventil Kompakt 10 900/ 600 | kus | 6 | 0 | 0 | 0 | 0
37 | 735157183R00 | Otopná těl.panel.Radik Ventil Kompakt 10 900/ 700 | kus | 10 | 0 | 0 | 0 | 0
38 | 735157184R00 | Otopná těl.panel.Radik Ventil Kompakt 10 900/ 800 | kus | 5 | 0 | 0 | 0 | 0
39 | 735157185R00 | Otopná těl.panel.Radik Ventil Kompakt 10 900/ 900 | kus | 9 | 0 | 0 | 0 | 0
40 | 735157186R00 | Otopná těl.panel.Radik Ventil Kompakt 10 900/1000 | kus | 3 | 0 | 0 | 0 | 0
41 | 735157188R00 | Otopná těl.panel.Radik Ventil Kompakt 10 900/1200 | kus | 3 | 0 | 0 | 0 | 0
42 | 735157263R00 | Otopná těl.panel.Radik Ventil Kompakt 11 600/ 700 | kus | 3 | 0 | 0 | 0 | 0
43 | 735157266R00 | Otopná těl.panel.Radik Ventil Kompakt 11 600/1000 | kus | 2 | 0 | 0 | 0 | 0
44 | 735157267R00 | Otopná těl.panel.Radik Ventil Kompakt 11 600/1100 | kus | 5 | 0 | 0 | 0 | 0
45 | 735157268R00 | Otopná těl.panel.Radik Ventil Kompakt 11 600/1200 | kus | 2 | 0 | 0 | 0 | 0
46 | 735157269R00 | Otopná těl.panel.Radik Ventil Kompakt 11 600/1400 | kus | 4 | 0 | 0 | 0 | 0
47 | 735157270R00 | Otopná těl.panel.Radik Ventil Kompakt 11 600/1600 | kus | 2 | 0 | 0 | 0 | 0
48 | 735157288R1 | Otopná těl.panel.Radik Ventil Kompakt 11 700/1200 | kus | 2 | 0 | 0 | 0 | 0
49 | 735157281R00 | Otopná těl.panel.Radik Ventil Kompakt 11 900/ 500 | kus | 3 | 0 | 0 | 0 | 0
50 | 735157282R00 | Otopná těl.panel.Radik Ventil Kompakt 11 900/ 600 | kus | 2 | 0 | 0 | 0 | 0
51 | 735157283R00 | Otopná těl.panel.Radik Ventil Kompakt 11 900/ 700 | kus | 1 | 0 | 0 | 0 | 0
52 | 735157284R00 | Otopná těl.panel.Radik Ventil Kompakt 11 900/ 800 | kus | 1 | 0 | 0 | 0 | 0
53 | 735157285R00 | Otopná těl.panel.Radik Ventil Kompakt 11 900/ 900 | kus | 2 | 0 | 0 | 0 | 0
54 | 735157286R00 | Otopná těl.panel.Radik Ventil Kompakt 11 900/1000 | kus | 1 | 0 | 0 | 0 | 0
55 | 735157287R00 | Otopná těl.panel.Radik Ventil Kompakt 11 900/1100 | kus | 2 | 0 | 0 | 0 | 0
56 | 735157290R00 | Otopná těl.panel.Radik Ventil Kompakt 11 900/1600 | kus | 2 | 0 | 0 | 0 | 0
57 | 735157564R00 | Otopná těl.panel.Radik Ventil Kompakt 21 600/ 800 | kus | 3 | 0 | 0 | 0 | 0
58 | 735157567R00 | Otopná těl.panel.Radik Ventil Kompakt 21 600/1100 | kus | 6 | 0 | 0 | 0 | 0
59 | 735157568R00 | Otopná těl.panel.Radik Ventil Kompakt 21 600/1200 | kus | 2 | 0 | 0 | 0 | 0
60 | 735157569R00 | Otopná těl.panel.Radik Ventil Kompakt 21 600/1400 | kus | 1 | 0 | 0 | 0 | 0
61 | 735157572R00 | Otopná těl.panel.Radik Ventil Kompakt 21 600/2000 | kus | 1 | 0 | 0 | 0 | 0
62 | 735157588R1 | Otopná těl.panel.Radik Ventil Kompakt 21 700/1200 | kus | 1 | 0 | 0 | 0 | 0
63 | 735157590R1 | Otopná těl.panel.Radik Ventil Kompakt 21 700/1600 | kus | 3 | 0 | 0 | 0 | 0
64 | 735157574R1 | Otopná těl.panel.Radik Ventil Kompakt 21 700/2600 | kus | 6 | 0 | 0 | 0 | 0
65 | 735157581R00 | Otopná těl.panel.Radik Ventil Kompakt 21 900/ 500 | kus | 1 | 0 | 0 | 0 | 0
66 | 735157586R00 | Otopná těl.panel.Radik Ventil Kompakt 21 900/1000 | kus | 1 | 0 | 0 | 0 | 0
67 | 735157587R00 | Otopná těl.panel.Radik Ventil Kompakt 21 900/1100 | kus | 6 | 0 | 0 | 0 | 0
68 | 735157588R00 | Otopná těl.panel.Radik Ventil Kompakt 21 900/1200 | kus | 2 | 0 | 0 | 0 | 0
69 | 735157589R00 | Otopná těl.panel.Radik Ventil Kompakt 21 900/1400 | kus | 1 | 0 | 0 | 0 | 0
70 | 735157666R00 | Otopná těl.panel.Radik Ventil Kompakt 22 600/1000 | kus | 2 | 0 | 0 | 0 | 0
71 | 735157667R00 | Otopná těl.panel.Radik Ventil Kompakt 22 600/1100 | kus | 1 | 0 | 0 | 0 | 0
72 | 735157681R1 | Otopná těl.panel.Radik Ventil Kompakt 22 700/ 500 | kus | 1 | 0 | 0 | 0 | 0
73 | 735157687R00 | Otopná těl.panel.Radik Ventil Kompakt 22 900/1100 | kus | 1 | 0 | 0 | 0 | 0
74 | 735157781R00 | Otopná těl.panel.Radik Ventil Kompakt 33 900/ 500 | kus | 3 | 0 | 0 | 0 | 0
75 | 735157782R00 | Otopná těl.panel.Radik Ventil Kompakt 33 900/ 600 | kus | 1 | 0 | 0 | 0 | 0
76 | 735157788R00 | Otopná těl.panel.Radik Ventil Kompakt 33 900/1200 | kus | 1 | 0 | 0 | 0 | 0
77 | 735171111R00 | Těleso trub. Koralux Linear Comfort KLT 1500.600 | kus | 49 | 0 | 0 | 0 | 0
78 | 735171115R00 | Těleso trub. Koralux Linear Comfort KLT 1820.750 | kus | 16 | 0 | 0 | 0 | 0
79 | 998735101R00 | Přesun hmot pro otopná tělesa, výšky do 6 m | t | 5.5 | 0 | 0 | 0 | 0
80 | 998735102R00 | Přesun hmot pro otopná tělesa, výšky do 12 m | t | 2.9 | 0 | 0 | 0 | 0
Díl: | 732 | Strojovny |  |  |  | 0 | 0 | 0
81 | 732199100RM1 | Montáž orientačního štítku včetně dodávky štítku | KPL | 40 | 0 | 0 | 0 | 0
82 | 732 11-0001 | Kombinovaný zásobník Buderus LOGALUX | ks | 1 | 0 | 0 | 0 | 0
83 | 733 11-0002 | ZásobníkLogalux PR 1000-120 | ks | 1 | 0 | 0 | 0 | 0
84 | 733 11-0003 | Armaturní sestavy u rozdělovače | KPL | 1 | 0 | 0 | 0 | 0
85 | 734 11-0004 | Čerpadlo na jednotlivých větvích | ks | 4 | 0 | 0 | 0 | 0
86 | 734 11-0005 | Rozdělovač | ks | 1 | 0 | 0 | 0 | 0
87 | 735 11-0006 | expanzní nádoba MAG 35 | ks | 1 | 0 | 0 | 0 | 0
88 | 735 11-0007 | Řídící jednotka | ks | 1 | 0 | 0 | 0 | 0
89 | 736 11-0008 | Měření spotřeby | ks | 6 | 0 | 0 | 0 | 0
90 | 998732201R00 | Přesun hmot pro strojovny v objektech H do 6 m | % | 9519.33 | 0 | 0 | 0 | 0

## VZT_NOVÝ
Rozpočet | SANATORIUM ZÁBŘEH
Soupis položek
položka | název | jedn. | množství | Kč/mj | dodavka. celkem | montáž | montáž celkem | celkem kapitola | celkem kapitola | celkem kapitola
[6 empty] | % z dodávky |  | bez DPH | s DPH 15% | s DPH 21%
Vzduchotechnika (bez trubní části)
ZAŘÍZENí č.1 - Větrání prostorů kuchyně v 1.PP
1.1. | Sestavná vzduchotechnická klimatizační jednotka AeroMaster XP ve složení, přívodní a odvodní ventilátor, deskový rekuperátor, vodní ohřívač,chladič, filtry, výstupy nahoru, vč.tukového filtru, Vp=6600m3/h, Vo=6000m3/h, Qt=47,9 kW,topná voda 70/50 st.C Qch=42,5 kW - přímý výparník, 400V,přívod/odvod=pext=380/450 Pa, osazená čidly,+ směš.uzlem, vč. řídící jednotky, REMAK n.č. OD089126-1 | ks | 1 | 0 | 0 | 0 | 0 | 0 | 0 | 0
Příslušenství :
| Regulace - řídící jednotka | ks | 1 | 0 | 0 | 0 | 0 | 0 | 0 | 0
1.2. | Kondenzační jednotka pro Fujistu VZT inverter složená, 2-okruhy R410A, 3x400 V, 12,7/25,4 mm ( je je přibalena redukce na průměr 22), max.délka/max.převýšení=75m/30m, Impromat n.č.601162584
| AOYA-90LATT , Qch/Qt=25,0(11,2-28,0)/28,0 kW, R410A, 3x400 V | ks | 1 | 0 | 0 | 0 | 0 | 0 | 0 | 0
| AOYA-72LATT , Qch/Qt=20,3(10,8-23,5)/22,6 kW, R410A, 3x400 V | ks | 1 | 0 | 0 | 0 | 0 | 0 | 0 | 0
Příslušenství :
Ovládání inverteru - 0-10 V-teplota
| UTI-INV-D | ks | 2 | 0 | 0 | 0 | 0 | 0 | 0 | 0
| Cu potrubí (s chladivem+komunikativní propojení) vč.izolace | bm | 15 | 0 | 0 | 0 | 0 | 0 | 0 | 0
Potrubí odvodu kondenzátu - řeší profese ZTI
| Zkouška potrubí těsnosti, vstupní revize, vč. založení evidenční knihy chladícího zařízení | kmpl | 1 | 0 | 0 | 0 | 0 | 0 | 0 | 0
1.3. | Rám pod kondenzační jednotku 900x330, V=400 mm | ks | 2 | 0 | 0 | 0 | 0 | 0 | 0 | 0
1.4. | Kulisa deskového tlumiče hluku do potrubí GDE 100/500/1000, Stavoclima | ks | 10 | 0 | 0 | 0 | 0 | 0 | 0 | 0
1.5. | Požární klapka PKI-S-3G-560x500-ZV, Systemair | ks | 2 | 0 | 0 | 0 | 0 | 0 | 0 | 0
1.6. | Regulační klapka těsná pro čtyřhrané potrubí RKT 160x160-R, Systemair | ks | 2 | 0 | 0 | 0 | 0 | 0 | 0 | 0
1.7. | Regulační klapka těsná pro čtyřhrané potrubí RKT 250x250-R, Systemair | ks | 3 | 0 | 0 | 0 | 0 | 0 | 0 | 0
1.8. | Přívodní výustka pro čtyřhranné potrubí NOVA-A-2-2-325x75-R1-UR, Systemair | ks | 2 | 0 | 0 | 0 | 0 | 0 | 0 | 0
1.9. | Přívodní výustka pro čtyřhranné potrubí NOVA-A-2-2-625x75-R1-UR, Systemair | ks | 4 | 0 | 0 | 0 | 0 | 0 | 0 | 0
1.10. | Přívodní výustka pro čtyřhranné potrubí NOVA-A-2-2-625x125-R1-UR, Systemair | ks | 4 | 0 | 0 | 0 | 0 | 0 | 0 | 0
1.11. | Přívodní výustka pro čtyřhranné potrubí NOVA-A-2-2-625x225-R1-UR, Systemair | ks | 6 | 0 | 0 | 0 | 0 | 0 | 0 | 0
1.12. | Odvodní výustka pro čtyřhranné potrubí NOVA-A-1-2-325x75-R1, Systemair | ks | 2 | 0 | 0 | 0 | 0 | 0 | 0 | 0
1.13. | Odvodní výustka pro čtyřhranné potrubí NOVA-A-1-2-625x75-R1, Systemair | ks | 5 | 0 | 0 | 0 | 0 | 0 | 0 | 0
1.14. | Odvodní výustka pro čtyřhranné potrubí NOVA-A-1-2-825x75-R1, Systemair | ks | 2 | 0 | 0 | 0 | 0 | 0 | 0 | 0
1.15. | Odsávací par nerezový prostorový-složený ze 2 ks vč.tuk.filtrů, osvětlení, odtolové vaničky, kondenzátu a reg.klapky OPA-2200x3500x450 (šxdxv), V=4000m3/h, Systemair | ks | 1 | 0 | 0 | 0 | 0 | 0 | 0 | 0
1.16. | Odsávací par nerezový nástěnný vč.tuk.filtrů, osvětlení a reg.klapky OPB-1200x100x450 (šxdxv), V=450m3/h, Systemair | ks | 1 | 0 | 0 | 0 | 0 | 0 | 0 | 0
| Celkem zařízení č.1 | kmpl | 1 |  | 0 |  | 0 | 0 | 0 | 0
ZAŘÍZENí č.2 - Větrání prostoru jídelny v 1.PP
2.1. | Sestavná vzduchotechnická klimatizační jednotka AeroMaste XP ve složení, přívodní a odvodní ventilátor, deskový rekuperátor, vodní ohřívač,chladič, filtry, výstupy nahoru, vč. tukového filtru, Vp=3800m3/h, Vo=4100m3/h, Qt=22,3 kW,topná voda 70/50 st.C Qch=13,5 kW - přímý výparník, 400V, přívod/odvod=pext=350/350 Pa , osazená čidly,+ směš.uzlem, vvč. řídící jednotky, REMAK n.č.OD089126-1 | ks | 1 | 0 | 0 | 0 | 0 | 0 | 0 | 0
Příslušenství :
| Regulace - řídící jednotka | ks | 1 | 0 | 0 | 0 | 0 | 0 | 0 | 0
2.2. | Kondenzační jednotka pro Fujistu VZT inverter 1-okruh R410A, 3x400 V, max.délka/max.převýšení=75m/30m, Impromat n.č.601162584
| AOYG-60LATT , Qch/Qt=15,0/18,0 kW, R410A, 3x400 V | ks | 1 | 0 | 0 | 0 | 0 | 0 | 0 | 0
Příslušenství :
Ovládání inverteru - 0-10 V-teplota
| UTI-INV-D | ks | 1 | 0 | 0 | 0 | 0 | 0 | 0 | 0
| Cu potrubí (s chladivem+komunikativní propojení) vč.izolace | bm | 15 | 0 | 0 | 0 | 0 | 0 | 0 | 0
Potrubí odvodu kondenzátu - řeší profese ZTI
| Zkouška potrubí těsnosti, vstupní revize, vč. založení evidenční knihy chladícího zařízení | kmpl | 1 | 0 | 0 | 0 | 0 | 0 | 0 | 0
2.3. | Rám pod kondenzační jednotku 900x330, V=400 mm | ks | 1 | 0 | 0 | 0 | 0 | 0 | 0 | 0
2.5. | Protihluková žaluzie "Klasik" PHZE(VxŠ) 1600/1250,/400/9010/Zn, Stavoclima n.č. | ks | 1 | 0 | 0 | 0 | 0 | 0 | 0 | 0
2.6. | Kulisa deskového tlumiče hluku do potrubí GDE 100/500/2000, Stavoclima | ks | 8 | 0 | 0 | 0 | 0 | 0 | 0 | 0
2.7. | Vířivá výusť, nastav. Lamely černé VVKR-A-S-600x24C-B, (375-425m3/h), krycí deska 600x600, Systemair | ks | 10 | 0 | 0 | 0 | 0 | 0 | 0 | 0
| Plenum box přívodníí vertikální PB-VVK-S-400/200-S-H-D1, krycí deska 600x600, Systemair | ks | 10 | 0 | 0 | 0 | 0 | 0 | 0 | 0
2.8. | Odvodní výustka pro čtyřhranné potrubí NOVA-A-1-2-525x75-R1, Systemair | ks | 5 | 0 | 0 | 0 | 0 | 0 | 0 | 0
2.9. | Odvodní výustka pro čtyřhranné potrubí NOVA-A-1-2-525x125-R1, Systemair | ks | 7 | 0 | 0 | 0 | 0 | 0 | 0 | 0
2.10. | Požární klapka PKI-S-3G-500x355-ZV, Systemair | ks | 2 | 0 | 0 | 0 | 0 | 0 | 0 | 0
2.11. | Regulátor průtoku vzduchu CAV ruční, izolovaný, NOTUS-R1 200-MO, 200, Systemair | ks | 6 | 0 | 0 | 0 | 0 | 0 | 0 | 0
2.12. | Regulátor průtoku vzduchu CAV ruční, izolovaný, NOTUS-R1 250-MO, 200, Systemair | ks | 1 | 0 | 0 | 0 | 0 | 0 | 0 | 0
2.13. | Regulační klapka ruční TUNE-R 160-B, Systemair | ks | 1 | 0 | 0 | 0 | 0 | 0 | 0 | 0
| Celkem zařízení č.2 | kmpl | 1 |  | 0 |  | 0 | 0 | 0 | 0
ZAŘÍZENí č.3 - Větrání prostoru návštěv, společenské místnosti v 1.NP a jídelen ve 2-4.NP
3.1. | Sestavná vzduchotechnická klimatizační jednotka AeroMaster XP ve složení, přívodní a odvodní ventilátor, deskový rekuperátor, vodní ohřívač,chladič, filtry, výstupy nahoru, Vp=3800m3/h, Vo=3800m3/h, Qt=23,9 kW,topná voda 70/50 st.C Qch=14,4 kW - přímý výparník, 400V, přívod/odvod= pext=400/350 Pa , osazená čidly,+ směš.uzlem, vč.řídící jednotky, REMAK n.č. OD089126-1 | ks | 1 | 0 | 0 | 0 | 0 | 0 | 0 | 0
Příslušenství :
| Regulace - řídící jednotka | ks | 1 | 0 | 0 | 0 | 0 | 0 | 0 | 0
3.2. | Kondenzační jednotka pro Fujistu VZT inverter 1-okruh R410A, 3x400 V, max.délka/max.převýšení=75m/30m, Impromat n.č.601162584
| AOYG-60LATT , Qch/Qt=15,0/18,0 kW, R410A, 3x400 V | ks | 1 | 0 | 0 | 0 | 0 | 0 | 0 | 0
Příslušenství :
Ovládání inverteru - 0-10 V-teplota
| UTI-INV-D | ks | 1 | 0 | 0 | 0 | 0 | 0 | 0 | 0
| Cu potrubí (s chladivem+komunikativní propojení) vč.izolace | bm | 25 | 0 | 0 | 0 | 0 | 0 | 0 | 0
Potrubí odvodu kondenzátu - řeší profese ZTI
| Zkouška potrubí těsnosti, vstupní revize, vč. založení evidenční knihy chladícího zařízení | kmpl | 1 | 0 | 0 | 0 | 0 | 0 | 0 | 0
3.3. | Rám pod kondenzační jednotku 900x330, V=400 mm | ks | 1 | 0 | 0 | 0 | 0 | 0 | 0 | 0
3.4. | Protihluková žaluzie "Klasik" PHZE(VxŠ) 1250/1000,/400/9010/Zn, Stavoclima n.č. | ks | 1 | 0 | 0 | 0 | 0 | 0 | 0 | 0
3.5. | Kulisa deskového tlumiče hluku do potrubí GDE 100/500/1500, Stavoclima | ks | 8 | 0 | 0 | 0 | 0 | 0 | 0 | 0
3.6. | Vířivá výusť, nastav. Lamely černé VVKR-A-S-600x8-B, (200m3/h), krycí deska 600x600, Systemair | ks | 12 | 0 | 0 | 0 | 0 | 0 | 0 | 0
| Plenum box přívodníí horizontální PB-VVK-S-300/160-S-H-D1, Systemair | ks | 20 | 0 | 0 | 0 | 0 | 0 | 0 | 0
3.7. | Vířivá výusť, nastav. Lamely černé VVKR-A-S-600x24C-B, (300m3/h), krycí deska 600x600, Systemair | ks | 2 | 0 | 0 | 0 | 0 | 0 | 0 | 0
| Plenum box přívodníí vertikální PB-VVK-S-400/200-S-H-D1, krycí deska 600x600, Systemair | ks | 2 | 0 | 0 | 0 | 0 | 0 | 0 | 0
3.8. | Odvodní výustka pro čtyřhranné potrubí NOVA-A-1-2-525x75-R1, Systemair | ks | 15 | 0 | 0 | 0 | 0 | 0 | 0 | 0
3.9. | Vířivá výusť, nastav. Lamely černé VVKR-A-S-600x16-B, (300-350m3/h), krycí deska 600x600, Systemair | ks | 2 | 0 | 0 | 0 | 0 | 0 | 0 | 0
| Plenum box odvodní vertikální PB-VVK-S-400/160-H-V-D1, krycí deska 600x600, Systemair | ks | 2 | 0 | 0 | 0 | 0 | 0 | 0 | 0
3.10. | Dýza přívodní AJD 125 , Systemair | ks | 6 | 0 | 0 | 0 | 0 | 0 | 0 | 0
3.11. | Požární klapka PKI-S-3G-500x355-ZV, Systemair | ks | 2 | 0 | 0 | 0 | 0 | 0 | 0 | 0
3.12. | Regulátor průtoku vzduchu CAV ruční, izolovaný, NOTUS-R1 200-MO, 200, Systemair | ks | 2 | 0 | 0 | 0 | 0 | 0 | 0 | 0
3.13. | Regulátor průtoku vzduchu CAV ruční, izolovaný, NOTUS-R1 250-MO, 200, Systemair | ks | 8 | 0 | 0 | 0 | 0 | 0 | 0 | 0
| Celkem zařízení č.3 | kmpl | 1 |  | 0 |  | 0 | 0 | 0 | 0
ZAŘÍZENí č.4 - Větrání prostoru rehabilitace v 1.PP
4.1. | Sestavná vzduchotechnická jednotk AeroMaster XPa ve vnitřním provedení ve složení: přívodní a odvodní ventilátor, deskový rekuperátor, vodní ohřívač,chladič (přímý výparník) a filtry na přívodu a odvodu vzduchu, Vp=3000m3/h, Vo=3000m3/h, Qt=12,7 kW, Qch=9,4 kW, topná voda 70/50 st.C, 400V,přívod/odvod= pext=400/350 Pa, včetně M+R, REMAK n.č.OD089126-1 | ks | 1 | 0 | 0 | 0 | 0 | 0 | 0 | 0
Příslušenství :
| Regulace - řídící jednotka | ks | 1 | 0 | 0 | 0 | 0 | 0 | 0 | 0
4.2. | Kondenzační jednotka pro Fujistu VZT inverter 1-okruh R410A, 3x400 V, max.délka/max.převýšení=75m/30m, Impromat n.č.601162584
| AOYG-36LATT , Qch/Qt=10,0/11,2 kW, R410A, 3x400 V | ks | 1 | 0 | 0 | 0 | 0 | 0 | 0 | 0
Příslušenství :
Ovládání inverteru - 0-10 V-teplota
| UTI-INV-D | ks | 1 | 0 | 0 | 0 | 0 | 0 | 0 | 0
| Cu potrubí (s chladivem+komunikativní propojení) vč.izolace | bm | 25 | 0 | 0 | 0 | 0 | 0 | 0 | 0
Potrubí odvodu kondenzátu - řeší profese ZTI
| Zkouška potrubí těsnosti, vstupní revize, vč. založení evidenční knihy chladícího zařízení | kmpl | 1 | 0 | 0 | 0 | 0 | 0 | 0 | 0
4.3. | Rám pod kondenzační jednotku 900x330, V=400 mm | ks | 1 | 0 | 0 | 0 | 0 | 0 | 0 | 0
4.4. | Kulisa deskového tlumiče hluku do potrubí GDE 100/500/1000, Stavoclima | ks | 3 | 0 | 0 | 0 | 0 | 0 | 0 | 0
4.5. | Kulisa deskového tlumiče hluku do potrubí GDE 100/500/1000, Stavoclima | ks | 6 | 0 | 0 | 0 | 0 | 0 | 0 | 0
4.6. | Kulisa deskového tlumiče hluku do potrubí GDE 100/500/1500, Stavoclima | ks | 3 | 0 | 0 | 0 | 0 | 0 | 0 | 0
4.7. | Dýza přívodní AJD 125 , Systemair | ks | 24 | 0 | 0 | 0 | 0 | 0 | 0 | 0
4.8. | Odvodní výustka pro čtyřhranné potrubí NOVA-A-1-2-525x75-R1, Systemair | ks | 12 | 0 | 0 | 0 | 0 | 0 | 0 | 0
4.9. | Požární klapka PKI-S-3G-500x250-ZV, Systemair | ks | 3 | 0 | 0 | 0 | 0 | 0 | 0 | 0
4.10. | Regulační klapka pro čtyřhrané potrubí RKT 250x250, Systemair | ks | 2 | 0 | 0 | 0 | 0 | 0 | 0 | 0
| Celkem zařízení č.4 | kmpl | 1 |  | 0 |  | 0 | 0 | 0 | 0
ZAŘÍZENí č.5 - Větrání prostoru šaten v 1.PP
5.1. | Sestavná vzduchotechnická jednotka AeroMaster XP ve vnitřním provedení ve složení: přívodní a odvodní ventilátor, deskový rekuperátor, vodní ohřívač,chladič (přímý výparník) a filtry na přívodu a odvodu vzduchu, Vp=2000m3/h, Vo=2200m3/h, Qt=5,15 kW, Qch=8,87 kW, topná voda 70/50 st.C, 400V, přívod/odvod pext=350/350 Pa, včetně M+R, REMAK n.č. | ks | 1 | 0 | 0 | 0 | 0 | 0 | 0 | 0
Příslušenství :
| Regulace - řídící jednotka | ks | 1 | 0 | 0 | 0 | 0 | 0 | 0 | 0
5.2. | Tlumiče hluku do kruhového potrubí LCD-B-160/900, Systemair | ks | 2 | 0 | 0 | 0 | 0 | 0 | 0 | 0
5.3. | Tlumiče hluku do kruhového potrubí LCD-B-315/900, Systemair | ks | 2 | 0 | 0 | 0 | 0 | 0 | 0 | 0
5.4. | Přívodní výustka pozink NOVA-C-2--525x75-R1, Systemair | ks | 2 | 0 | 0 | 0 | 0 | 0 | 0 | 0
5.5. | Přívodní výustka pozink NOVA-C2--625x75-R1, Systemair | ks | 6 | 0 | 0 | 0 | 0 | 0 | 0 | 0
5.6. | Odsávací výustka pozink NOVA-C-1-525x75-R1, Systemair | ks | 8 | 0 | 0 | 0 | 0 | 0 | 0 | 0
5.7. | Regulační klapka těsná TUNE-R-160-3-H, Systemair | ks | 2 | 0 | 0 | 0 | 0 | 0 | 0 | 0
5.8. | Regulační klapka těsná TUNE-R-315-3-H, Systemair | ks | 2 | 0 | 0 | 0 | 0 | 0 | 0 | 0
5.9. | Požární klapka PKI-C-EI90S-160-ZV, Systemair | ks | 2 | 0 | 0 | 0 | 0 | 0 | 0 | 0
5.10. | Požární klapka kruhová PKI-R-3G-280-ZV, Systemair | ks | 2 | 0 | 0 | 0 | 0 | 0 | 0 | 0
| Celkem zařízení č.5 | kmpl | 1 |  | 0 |  | 0 | 0 | 0 | 0
ZAŘÍZENí č.6 - Větrání hygienických zařízení
6.1. | Diagonální ventilátor do kruh. potrubí RKV sileo160E2, V=300 m3/h, N=0,2 kW, 230 V, Systemair | ks | 7 | 0 | 0 | 0 | 0 | 0 | 0 | 0
Příslušenství :
| Časový doběh CS3-1 - pod omítku, max 200 W, po vypnutí světel, Systemair | ks | 7 | 0 | 0 | 0 | 0 | 0 | 0 | 0
| Klapka přetlaková RSK 160, 2 pružiny, Systemair | ks | 7 | 0 | 0 | 0 | 0 | 0 | 0 | 0
| Spona rychloupínací FK 160, Systemair | ks | 14 | 0 | 0 | 0 | 0 | 0 | 0 | 0
6.2. | Diagonální ventilátor do kruh. potrubí RKV sileo200E2, V=500 m3/h, N=0,2 kW, 230 V, Systemair | ks | 3 | 0 | 0 | 0 | 0 | 0 | 0 | 0
Příslušenství :
| Časový doběh CS3-1 - pod omítku, max 200 W, po vypnutí světel, Systemair | ks | 3 | 0 | 0 | 0 | 0 | 0 | 0 | 0
| Klapka přetlaková RSK 200, 2 pružiny, Systemair | ks | 3 | 0 | 0 | 0 | 0 | 0 | 0 | 0
| Spona rychloupínací FK 200, Systemair | ks | 6 | 0 | 0 | 0 | 0 | 0 | 0 | 0
6.2A. | Diagonální ventilátor do kruh. potrubí RKV sileo250E2, V=800 m3/h, N=0,2 kW, 230 V, Systemair | ks | 2 | 0 | 0 | 0 | 0 | 0 | 0 | 0
Příslušenství :
| Časový doběh CS3-1 - pod omítku, max 200 W, po vypnutí světel, Systemair | ks | 2 | 0 | 0 | 0 | 0 | 0 | 0 | 0
| Klapka přetlaková RSK 250, 2 pružiny, Systemair | ks | 2 | 0 | 0 | 0 | 0 | 0 | 0 | 0
| Spona rychloupínací FK 250, Systemair | ks | 4 | 0 | 0 | 0 | 0 | 0 | 0 | 0
6.3. | Radiální ventilátor PremiumDX 400T Timer, (časový doběh) V=150 m3/h, N=0,2 kW, 230 V, IP X5, bezúdržbový motor, samomazné ložiska a tepelná pojistka Systemair | ks | 52 | 0 | 0 | 0 | 0 | 0 | 0 | 0
Příslušenství :
Zpětná klapka-součástí dodávky ventilátoru
6.4. | Přetlaková klapka PER 160 W, Elektrodesign | ks | 7 | 0 | 0 | 0 | 0 | 0 | 0 | 0
6.5. | Přetlaková klapka PER 200 W, Elektrodesign | ks | 3 | 0 | 0 | 0 | 0 | 0 | 0 | 0
6.6. | Odsávací talířový ventil kovový DN 125 | ks | 29 | 0 | 0 | 0 | 0 | 0 | 0 | 0
6.6A. | Odsávací talířový ventil kovový DN 160 , Elektrodesign | ks | 2 | 0 | 0 | 0 | 0 | 0 | 0 | 0
6.7. | Dveřní mřížka oboustranná NOVA-0-400x100-UR1,Systemair | ks | 47 | 0 | 0 | 0 | 0 | 0 | 0 | 0
6.8. | Výfuková hlavice DN 355 | ks | 12 | 0 | 0 | 0 | 0 | 0 | 0 | 0
6.9. | Stěnová mřížka NOVA-L 1-2-400x200-UR-1-20,Systemair | ks | 20 | 0 | 0 | 0 | 0 | 0 | 0 | 0
6.10. | Odsávací výustka pozink NOVA-C-325x75-R1, Systemair | ks | 8 | 0 | 0 | 0 | 0 | 0 | 0 | 0
6.11. | Regulační klapka těsná TUNE-R-160-3-H, Systemair | ks | 2 | 0 | 0 | 0 | 0 | 0 | 0 | 0
6.12. | Odvodní výustka pro kruhové potrubí NOVA-C-2-425x75-R1, Systemair | ks | 6 | 0 | 0 | 0 | 0 | 0 | 0 | 0
| Celkem zařízení č.6 | kmpl | 1 |  | 0 |  | 0 | 0 | 0 | 0
ZAŘÍZENí č.7 - NEOBSAZENO
ZAŘÍZENí č.8 - NEOBSAZENO
ZAŘÍZENí č.9 - NEOBSAZENO
ZAŘÍZENí č.10 - Havarijní větrání prostoru schodiště CHÚC
10.1. | Přívodní ventilátor MUB 062 630D4-A2 IE2, V= 12900 m3/ h, tlak.ztr. 200 Pa P=4,41kW, 400 V, Systemair | ks | 1 | 0 | 0 | 0 | 0 | 0 | 0 | 0
Příslušenství :
| Klapka těsná na servo RKT MUB - 678x678-S, Systemair | ks | 1 | 0 | 0 | 0 | 0 | 0 | 0 | 0
| Servopohon LM 230A, 230 V, 50 Hz, 5Nm, Systemair | ks | 1 | 0 | 0 | 0 | 0 | 0 | 0 | 0
| Pružná manžeta DS 062/678x678, Systemair | ks | 2 | 0 | 0 | 0 | 0 | 0 | 0 | 0
10.2. | PZAL-1000x1000-S-UR - protidešťová žaluzie pevná, hliník, se sítem a rámem, Systemair | ks | 1 | 0 | 0 | 0 | 0 | 0 | 0 | 0
10.3. | Krycí mřížka 678x678 | ks | 1 | 0 | 0 | 0 | 0 | 0 | 0 | 0
| Celkem zařízení č.10 | kmpl | 1 |  | 0 |  | 0 | 0 | 0 | 0
ZAŘÍZENí č.11 - Chlazení vybraných prostor v objektu
Multi split systém inverter - pro 8 místností
11.1. | Venkovní kondenzační jednotka VRF-V-II systém inverter Fujistu , Qch/Qt=22,0/25,0 kW, 101,6 %, chladivo R410A, 400 V, IMPROMAT n.č.601162584
| AJY-072-ALBH | ks | 1 | 0 | 0 | 0 | 0 | 0 | 0 | 0
Vnitřní nástěnná jednotka , Qch/Qt=2,8/3,2 kW, vč. exp. Ventilů, vč.infraovladače, neobsahuje čerpadlo kondenzátu
| ASYA-09GACH | ks | 4 | 0 | 0 | 0 | 0 | 0 | 0 | 0
Vnitřní kazetová jednotka , Qch/Qt=3,6/4,1 kW, vč. infraovladače a čerpadlo kondenzátu, čtař. výdechy
| AUXB-12GALH | ks | 4 | 0 | 0 | 0 | 0 | 0 | 0 | 0
| UTG-UFYC-W-dekorativní gril | ks | 4 | 0 | 0 | 0 | 0 | 0 | 0 | 0
Příslušenství :
| UTY-RNNYM - drátový ovladač | ks | 7 | 0 | 0 | 0 | 0 | 0 | 0 | 0
Rozdělovače návrh :
| UTP-AX054A | ks | 4 | 0 | 0 | 0 | 0 | 0 | 0 | 0
| UTP-AX090A | ks | 2 | 0 | 0 | 0 | 0 | 0 | 0 | 0
| Cu potrubí (s chladivem+komunikativní propojení) vč.izolace | bm | 87 | 0 | 0 | 0 | 0 | 0 | 0 | 0
Potrubí odvodu kondenzátu - řeší profese ZTI
| Uvedení do provozu, zkouška potrubí těsnosti, vstupní revize, vč. založení evidenční knihy chladícího zařízení | kmpl | 1 | 0 | 0 | 0 | 0 | 0 | 0 | 0
11.2. | Ocelová konstrukce pod kondenzační jednotku 970x330, V= 350mmm | ks | 1 | 0 | 0 | 0 | 0 | 0 | 0 | 0
Multi split systém inverter - pro 8 místností
11.3. | Venkovní kondenzační jednotka systém inverter Fujistu , Qch/Qt=14,0/16,0 kW, 113,1 %, chladivo R410A, 400 V, IMPROMAT n.č.601162584
| AOYG-45LBT8 | ks | 1 | 0 | 0 | 0 | 0 | 0 | 0 | 0
Vnitřní nástěnná jednotka , Qch/Qt=2,5/3,2 kW, vč. exp. Ventilů, vč.infraovladače, neobsahuje čerpadlo kondenzátu
| ASYG-09LMCA | ks | 2 | 0 | 0 | 0 | 0 | 0 | 0 | 0
Vnitřní kazetová jednotka , Qch/Qt=356/4,1 kW, vč. infraovladače a čerpadlo kondenzátu, čtař. výdechy
| AUYG-12GALH | ks | 3 | 0 | 0 | 0 | 0 | 0 | 0 | 0
| UTG-UFYC-W-dekorativní gril | ks | 3 | 0 | 0 | 0 | 0 | 0 | 0 | 0
Příslušenství :
| UTY-RNNYM - drátový ovladač | ks | 5 | 0 | 0 | 0 | 0 | 0 | 0 | 0
| UTP-PVO3A - disstribučníbox pro 3 jednotky | ks | 1 | 0 | 0 | 0 | 0 | 0 | 0 | 0
| UTP-PVO2A - disstribučníbox pro 2 jednotky | ks | 1 | 0 | 0 | 0 | 0 | 0 | 0 | 0
| UTP-SX248A - rozělovač | ks | 1 | 0 | 0 | 0 | 0 | 0 | 0 | 0
| Cu potrubí (s chladivem+komunikativní propojení) vč.izolace | bm | 95 | 0 | 0 | 0 | 0 | 0 | 0 | 0
Potrubí odvodu kondenzátu - řeší profese ZTI
| Uvedení do provozu, zkouška potrubí těsnosti, vstupní revize, vč. založení evidenční knihy chladícího zařízení | kmpl | 1 | 0 | 0 | 0 | 0 | 0 | 0 | 0
11.4. | Ocelová konstrukce pod kondenzační jednotku 900x330, V= 250mmm | ks | 1 | 0 | 0 | 0 | 0 | 0 | 0 | 0
| Materiál montážní na závěsy - závěsové systémy, všechny prvky z pozinkované oceli | kg | 65 | 0 |  |  | 0 | 0 | 0 | 0
| Materiál spojovací a těsnící | kg | 15 | 0 |  |  | 0 | 0 | 0 | 0
| Celkem zařízení č.11 | kmpl | 1 |  | 0 |  | 0 | 0 | 0 | 0
ZAŘÍZENí č.12 -Větrání prostorů dětské skupiny se spaním a prostoru jeslí se spaním v 1.PP
Split systém inverter
12.1. | Sestavná vzduchotechnická rekuperační jednotka vč. M+R SAVE VTR 500-L pro stěnovou montáž ve složení, EC motory, vysoce účinný rotační rekuperátor, el. ohřívač, kapsové filtry, Vp=500m3/h, Vo=500m3/h, Qt=1,8 kW, 230V, pext=250 Pa ( možnost bezdrátového ovládání - systém SMART - příslušenství), Systemair | ks | 1 | 0 | 0 | 0 | 0 | 0 | 0 | 0
Příslušenství :
| Směrná brána Smart Gate, Systemair | ks | 1 | 0 | 0 | 0 | 0 | 0 | 0 | 0
| Čidlo CO2, bezdrátové Smart CO2 Systemair | ks | 1 | 0 | 0 | 0 | 0 | 0 | 0 | 0
| kabel 2m CEC | ks | 1 | 0 | 0 | 0 | 0 | 0 | 0 | 0
12.2. | Flexo tlumič, 25 mm, 1m SonoExtra 200-1000 | ks | 4 | 0 | 0 | 0 | 0 | 0 | 0 | 0
12.3. | Žaluzie pevná, hliník IGC-LI 200 , Systemair | ks | 2 | 0 | 0 | 0 | 0 | 0 | 0 | 0
12.4. | Dýza přívodní AJD 125 , Systemair | ks | 3 | 0 | 0 | 0 | 0 | 0 | 0 | 0
12.5. | Přívodní výustka pozink NOVA-C-425x75-R2, Systemair | ks | 1 | 0 | 0 | 0 | 0 | 0 | 0 | 0
12.6. | Odsávací výustka pozink NOVA-C-525x75-R1, Systemair | ks | 2 | 0 | 0 | 0 | 0 | 0 | 0 | 0
12.7. | Stěnová mřížka NOVA-L 1-2-400x200-UR-1-20,Systemair | ks | 2 | 0 | 0 | 0 | 0 | 0 | 0 | 0
| Celkem zařízení č.12 | kmpl | 1 |  | 0 |  | 0 | 0 | 0 | 0
TEPELNÁ IZOLACE
| Minerální plsť tl.50 mm s polepem, vč.obalení alfolem, ve venkovním prostoru oplechvání pozink.plechem | m2 | 625 | 0 |  |  | 0 | 0 | 0 | 0
| Celkem tepelné izolace | kmpl | 1 |  |  |  | 0 | 0 | 0 | 0
PROTIPOŽÁRNÍ IZOLACE
| Minerální plsť tl.40 mm na trny, vč.obalení alfolem, požární odolnost 45 nim | m2 | 20 | 0 |  |  | 0 | 0 | 0 | 0
| Celkem protipožární izolace | kmpl | 1 |  |  |  | 0 | 0 | 0 | 0
NÁTĚRY
| Odmaštění povrchu | m2 | 80 | 0 |  |  | 0 | 0 | 0 | 0
| Nátěr barvou základní | m2 | 80 | 0 |  |  | 0 | 0 | 0 | 0
| Nátěr barvou vrchní | m2 | 80 | 0 |  |  | 0 | 0 | 0 | 0
| Nátěry celkem | kmpl | 1 |  |  |  | 0 | 0 | 0 | 0
LEŠENÍ
| Lešení prostorové lehké, montáž do 10 m | m2 | 0 | 0 |  |  | 0 | 0 | 0 | 0
| Lešení celkem | kmpl | 1 |  |  |  | 0 | 0 | 0 | 0
| VZDUCHOTECHNIKA CELKEM |  |  |  | 0 |  | 0 | 0 | 0 | 0

## VRN
ROZPOČET
SANATORIUM Zábřeh |  | Vedlejší rozpočtové náklady
P.č. | Číslo položky | Název položky | MJ | množství | cena / MJ | celkem (Kč) bez DPH | celkem (Kč) s DPH 15% | celkem (Kč) s DPH 21%
|  | Zařízení staveniště |  |  |  | 0 | 0 | 0
1 | 33002000 | Připojení staveniště na inženýrské sítě | ks | 1 | 0 | 0 | 0 | 0
2 | 39002000 | Zařízení staveniště - vč.energie a vody, zpevněné plochy, oplocení, vytápění stavby, atd. | ks | 1 | 0 | 0 | 0 | 0
3 | 5121026 | Provoz zařízení staveniště | ks | 1 | 0 | 0 | 0 | 0
4 | 5211080 | Bezpečnostní opatření | ks | 1 | 0 | 0 | 0 | 0
5 | 30001000 | Zrušení zařízení staveniště | ks | 1 | 0 | 0 | 0 | 0
Kompletační činnost
Zkoušky a revize
6 | 771 00 | Zkoušky a revize | ks | 1 | 0 | 0 | 0 | 0
7 | 771 01 | Provozní řády | ks | 1 | 0 | 0 | 0 | 0
Předání a převzetí díla
8 | 5241010 | Dokumentace skutečného zaměření | ks | 1 | 0 | 0 | 0 | 0
0
|  | Ostatní a vedlejší náklady | [5 empty] | 0
9 | 600001000 | Ostatní a vedlejší náklady (viz. rozpis dle samostatného listu VRN-komentář) | ks | 1 | 0 | 0 | 0 | 0
Průzkumné, geodetické a projektové práce
10 | 12203000 | Geodetické práce při provádění stavby | ks | 1 | 0 | 0 | 0 | 0
11 | 12203001 | Geometrický plán stavby po dokončení | ks | 1 | 0 | 0 | 0 | 0
|  | CELKEM VRN |  |  |  | 0 | 0 | 0

## SO 102
ROZPOČET
SANATORIUM Zábřeh |  | SO 102 KOMUNIKACE (rekonstrukce parkoviště)
P.č. | Kód | Popis | m.j. | množství celkem | Cena | Cena celk. bez DPH | Cena celk. s DPH 15% | Cena celk. s DPH 21%
| položky |  |  |  | jednotková
1 | 2 | 3 | 4 | 5 | 6 | 7 | 8 | 9
| 5 | Komunikace
| A | A Komunikace, parkoviště - 1830 m2
006 | 565165121 | Podklad z obalovaného kameniva ACO 11+ I tl 40 mm | m2 | 1980 | 0 | 0 | 0 | 0
oprava stávajících ploch 1830
009 | 113154332 | Frézování stávající asfaltové plochy tl. do 40 mm, likvidace recyklátu, skládkovné | m2 | 1980 | 0 | 0 | 0 | 0
010 | 573 211111 | asfaltový spojovací postřik 0,5 - 0,7 kg/m2 | m2 | 1980 | 0 | 0 | 0 | 0
011 | R01 | Odbourání stávajících obrubníků | m | 226 | 0 | 0 | 0 | 0
odstranění stávajících obrubníků, jejich likvidace, skládkovné
012 | 938909111 | Vyčištění přebroušené plochy dtrojně metením | m2 | 1980 | 0 | 0 | 0 | 0
| A | A Komunikace, parkoviště - 5214 m2 |  |  |  | 0 | 0 | 0
| Napoj | Napojení na stávající komunikace
001 | PC | Napojení stávající a nové komunikace (ABS,tensar,OK,zálivka,zaříznutí,zarovnání) | m | 14 | 0 | 0 | 0 | 0
| Napoj | Napojení na stávající komunikace |  |  |  | 0 | 0 | 0
| 5 | Celkem |  |  |  | 0 | 0 | 0
| 8 | trubní vedení
002 | 895941112 | Přeložení vpusti kanalizační uliční | kus | 3 | 0 | 0 | 0 | 0
003 | 891001119 | D+M žlab zapuštěného odvodňovacího šířky 150 mm osazeno do betonového lože z betonu B12,nosnost do 7 t | m | 46 | 0 | 0 | 0 | 0
Cena obsahuje odvodňovací žlab z polymerbeton 1,0m + rošt V150 - mřížkový rošt 1,0m B125, nosnost 7 t
004 | 891001119 | D+M žlab zapuštěného odvodňovacího šířky 150 mm osazeno do betonového lože z betonu B12,nosnost do 7 t | m | 11 | 0 | 0 | 0 | 0
Cena obsahuje odvodňovací žlab z polymerbeton 1,0m + rošt V150 - mřížkový rošt 1,0m B125, nosnost 7 t
| 8 | trubní vedení |  |  |  | 0 | 0 | 0
| 9 | Ostatní konstrukce a práce-bourání
001 | 911231111 | ocelové vjezdová brána dvoukřídlá š. 7,5 m | kus | 1 | 0 | 0 | 0 | 0
002 | PC | Bet.obrubník 1000/150/250mm do bet.lože | m | 226 | 0 | 0 | 0 | 0
| 9 | Ostatní konstrukce a práce-bourání |  |  |  | 0 | 0 | 0
| 96 | Dopravní značení
001 | 915131112 | Dodávka,montáž vodorovného DZ plast | m2 | 17 | 0 | 0 | 0 | 0
002 | 914111111 | D+M svislé dopravní značky do velikosti 1 m2 objímkami na sloupek nebo konzolu | ks | 1 | 0 | 0 | 0 | 0
Značka svislá IP 11b. Položka obsahuje :
značka svislá reflexní AL- NK
sloupek Zn 70 - 350
patka hliníková HP 70
víčko plastové na sloupek 70
upínací svorka na sloupek US 70
| 96 | Dopravní značení |  |  |  | 0 | 0 | 0
| 99 | Přesun hmot HSV
001 | 998225111 | Přesun hmot pro pozemní komunikace a letiště s krytem živičným | t | 426 | 0 | 0 | 0 | 0
| 99 | Přesun hmot HSV |  |  |  | 0 | 0 | 0
| SO 102 | Celkem |  |  |  | 0 | 0 | 0

## SO 103
ROZPOČET
SANATORIUM Zábřeh |  | SO 103 KANALIZACE AREÁLOVÁ (bez retencí)
P.č. | Kód | Popis | m.j. | množství celkem | Cena | Cena celk. bez DPH | Cena celk. s DPH 15% | Cena celk. s DPH 21%
| položky |  |  |  | jednotková
1 | 2 | 3 | 4 | 5 | 6 | 7 | 8 | 9
| 1 | Zemní práce
001 | 132201202 | Hloubení rýh strojní tř 1-4 | m3 | 768 | 0 | 0 | 0 | 0
002 | 132201209 | Příplatek za lepivost | m3 | 768 | 0 | 0 | 0 | 0
003 | 131201202 | Hloubení jam strojní tř.1-4 pro šachty | m3 | 121.6 | 0 | 0 | 0 | 0
004 | 132201209 | Příplatek za lepivost | m3 | 121.6 | 0 | 0 | 0 | 0
005 | 151101101 | Pažení do 2 m - příložné | m2 | 1119 | 0 | 0 | 0 | 0
006 | 151101111 | Odstr. pažení do 2 m - příložné | m2 | 1119 | 0 | 0 | 0 | 0
007 | 151101102 | Pažení do 4 m - příložné | m2 | 65 | 0 | 0 | 0 | 0
008 | 151101112 | Odstr. pažení do 4 m - příložné | m2 | 65 | 0 | 0 | 0 | 0
009 | 162301101 | Vodorovné přemístění 500 m | m3 | 831 | 0 | 0 | 0 | 0
010 | 171201201 | Uložení sypaniny na meziskládku | m3 | 831 | 0 | 0 | 0 | 0
011 | 174101101 | Zásyp jam, rýh - hutněný | m3 | 455 | 0 | 0 | 0 | 0
012 | 199001130 | RECYKLÁt pro zásyp rýhy pod komunikací | t | 124 | 0 | 0 | 0 | 0
013 | 175101101 | Obsyp potrubí | m3 | 187 | 0 | 0 | 0 | 0
014 | 583373040 | StERKOPISEK 0-16 B A | t | 365 | 0 | 0 | 0 | 0
| 1 | Zemní práce |  |  |  | 0 | 0 | 0
| 2 | Zakládání
001 | 212752113 | trativod drenážní po obvodu budovy PVC trubky do DN 100 | m | 238 | 0 | 0 | 0 | 0
| 2 | Zakládání |  |  |  | 0 | 0 | 0
| 4 | Vodorovné konstrukce
001 | 451573111 | Lože výkopu ze štěrkopísku | m3 | 56 | 0 | 0 | 0 | 0
| 4 | Vodorovné konstrukce |  |  |  | 0 | 0 | 0
| 8 | trubní vedení
001 | 871313121 | mtŽ potr PVC OV do 20% DN150 | m | 187 | 0 | 0 | 0 | 0
002 | 286111500 | tRUBKA KANAL SN8 UR1 DN 160/6000 | ks | 32 | 0 | 0 | 0 | 0
003 | 871353122 | mtŽ potr PVC OV do 20% DN200 | m | 283 | 0 | 0 | 0 | 0
004 | 286112000 | tRUBKA KANAL SN8 UR1 DN 200/6000 | ks | 48 | 0 | 0 | 0 | 0
005 | 871353123 | mtŽ potr PVC OV do 20% DN250 | m | 109 | 0 | 0 | 0 | 0
006 | 286112000 | tRUBKA KANAL SN8 UR1 DN 250/6000 | ks | 19 | 0 | 0 | 0 | 0
007 | 871373124 | mtŽ potr PVC OV do 20% DN300 | m | 61 | 0 | 0 | 0 | 0
008 | 286113000 | tRUBKA KANAL SN8 UR1 DN 315/6000 | ks | 11 | 0 | 0 | 0 | 0
009 | 286542000 | SACHt. VLOZKA SN8 URU DN 200 | ks | 10 | 0 | 0 | 0 | 0
010 | 286543000 | SACHt. VLOZKA SN8 URU DN 315 | ks | 4 | 0 | 0 | 0 | 0
011 | 894401201 | SACHt. VLOZKA SN8 URU DN 150 | ks | 7 | 0 | 0 | 0 | 0
012 | 592243050 | SACHt. VLOZKA SN8 URU DN 250 | ks | 19 | 0 | 0 | 0 | 0
013 | 894401202 | Osaz. šacht. skruží DIN h=500 | ks | 28 | 0 | 0 | 0 | 0
014 | 592243060 | SKRUZ SACHt tBS-Q.1 100/50 PS Emt | ks | 28 | 0 | 0 | 0 | 0
015 | 894401203 | Osaz. šacht. skruží DIN h=1000 | ks | 56 | 0 | 0 | 0 | 0
016 | 592243070 | SKRUZ SACHt tBS-Q.1 100/100 PS Emt | ks | 28 | 0 | 0 | 0 | 0
017 | 894401204 | Osaz. šacht. konusu DIN | ks | 28 | 0 | 0 | 0 | 0
018 | 894401205 | Osazení šacht. dna do DN 400 | ks | 26 | 0 | 0 | 0 | 0
019 | 592243360 | DNO SACH KAN tBZ-Q1 100/80 V30 | ks | 26 | 0 | 0 | 0 | 0
020 | 594401206 | D+M šachtového dna Parschalův žlab | ks | 2 | 0 | 0 | 0 | 0
021 | 894401207 | Osaz B prstenců výšky do 100mm | ks | 56 | 0 | 0 | 0 | 0
022 | 592243190 | PRStENEC VYROV tBW-Q.1 63/4 | ks | 10 | 0 | 0 | 0 | 0
023 | 592243200 | PRStENEC VYROV tBW-Q.1 63/6 | ks | 12 | 0 | 0 | 0 | 0
024 | 592243210 | PRStENEC VYROV tBW-Q.1 63/8 | ks | 10 | 0 | 0 | 0 | 0
025 | 592243230 | PRStENEC VYROV tBW-Q.1 63/10 | ks | 12 | 0 | 0 | 0 | 0
026 | 592243240 | PRStENEC VYROV tBW-Q.1 63/12 | ks | 9 | 0 | 0 | 0 | 0
027 | 899104111 | Osaz poklopu s rámem nad 150kg | ks | 28 | 0 | 0 | 0 | 0
028 | 552434420 | POKLOP VStUP SACHt VB 600 40 t | ks | 28 | 0 | 0 | 0 | 0
029 | 892450001 | Zkouška vodotěsnosti do DN300-úsek | kus | 15 | 0 | 0 | 0 | 0
030 | 892451111 | ZKOUŠKA VODOtĚSNOStI - UtĚSNĚNÍ PŘÍPOJEK | ks | 13 | 0 | 0 | 0 | 0
031 | 892452222 | Kamerová zkouška | m | 640 | 0 | 0 | 0 | 0
032 | 892452223 | Dopojení kanalizace na šachtu Š 8 včetně úpravy stávající šachty | ks | 1 | 0 | 0 | 0 | 0
| 8 | trubní vedení |  |  |  | 0 | 0 | 0
| 9 | Ostatní konstrukce a práce
001 | 900000001 | Geodetické práce-vytyčení | m | 373 | 0 | 0 | 0 | 0
| 9 | Ostatní konstrukce a práce |  |  |  | 0 | 0 | 0
| D004 | Celkem |  |  |  | 0 | 0 | 0
| SO 103 | Celkem |  |  |  | 0 | 0 | 0

## SO 104
ROZPOČET
SANATORIUM Zábřeh |  | SO 104 KANALIZACE ZAOLEJOVANÁ + ORL
P.č. | Kód | Popis | m.j. | množství celkem | Cena | Cena celk. bez DPH | Cena celk. s DPH 15% | Cena celk. s DPH 21%
| položky |  |  |  | jednotková
1 | 2 | 3 | 4 | 5 | 6 | 7 | 8 | 9
| 1 | Zemní práce
001 | 132201202 | Hloubení rýh strojní tř 1-4 | m3 | 181 | 0 | 0 | 0 | 0
002 | 132201209 | Příplatek za lepivost | m3 | 181 | 0 | 0 | 0 | 0
003 | 131201202 | Hloubení jam strojní tř.1-4 pro šachty | m3 | 25.5 | 0 | 0 | 0 | 0
004 | 132201209 | Příplatek za lepivost | m3 | 25.5 | 0 | 0 | 0 | 0
005 | 151101101 | Pažení do 2 m - příložné | m2 | 360 | 0 | 0 | 0 | 0
006 | 151101111 | Odstr. pažení do 2 m - příložné | m2 | 360 | 0 | 0 | 0 | 0
007 | 151101102 | Pažení do 4 m - příložné | m2 | 24 | 0 | 0 | 0 | 0
008 | 151101112 | Odstr. pažení do 4 m - příložné | m2 | 24 | 0 | 0 | 0 | 0
009 | 162301101 | Vodorovné přemístění 500 m | m3 | 206.5 | 0 | 0 | 0 | 0
010 | 171201201 | Uložení sypaniny na meziskládku | m3 | 135 | 0 | 0 | 0 | 0
011 | 174101101 | Zásyp jam, rýh - hutněný | m3 | 71.5 | 0 | 0 | 0 | 0
012 | 199001130 | RECYKLÁt pro zásyp rýhy pod komunikací | t | 45.5 | 0 | 0 | 0 | 0
013 | 175101101 | Obsyp potrubí | m3 | 45 | 0 | 0 | 0 | 0
014 | 583373040 | StERKOPISEK 0-16 B A | t | 94.5 | 0 | 0 | 0 | 0
| 1 | Zemní práce |  |  |  | 0 | 0 | 0
| 4 | Vodorovné konstrukce
001 | 451573111 | Lože výkopu ze štěrkopísku | m3 | 15.5 | 0 | 0 | 0 | 0
| 4 | Vodorovné konstrukce |  |  |  | 0 | 0 | 0
| 8 | trubní vedení
001 | 871313121 | mtŽ potr PVC OV do 20% DN150 | m | 35 | 0 | 0 | 0 | 0
002 | 286111500 | tRUBKA KANAL SN8 UR1 DN 160/6000 | ks | 6 | 0 | 0 | 0 | 0
003 | 871353121 | mtŽ potr PVC OV do 20% DN200 | m | 54.7 | 0 | 0 | 0 | 0
004 | 286112000 | tRUBKA KANAL SN8 UR1 DN 200/6000 | ks | 10 | 0 | 0 | 0 | 0
005 | 871373121 | mtŽ potr PVC OV do 20% DN250 | m | 1.6 | 0 | 0 | 0 | 0
006 | 286113000 | tRUBKA KANAL SN8 UR1 DN 315/6000 | ks | 1 | 0 | 0 | 0 | 0
009 | 894401201 | Osaz. šacht. skruží DIN h=250 | ks | 3 | 0 | 0 | 0 | 0
010 | 592243050 | SKRUZ SACHt tBS-Q.1 100/25 PS Emt | ks | 3 | 0 | 0 | 0 | 0
011 | 894401202 | Osaz. šacht. skruží DIN h=500 | ks | 3 | 0 | 0 | 0 | 0
012 | 592243060 | SKRUZ SACHt tBS-Q.1 100/50 PS Emt | ks | 3 | 0 | 0 | 0 | 0
013 | 894401203 | Osaz. šacht. skruží DIN h=1000 | ks | 3 | 0 | 0 | 0 | 0
014 | 592243070 | SKRUZ SACHt tBS-Q.1 100/100 PS Emt | ks | 3 | 0 | 0 | 0 | 0
015 | 894401204 | Osaz. šacht. konusu DIN | ks | 3 | 0 | 0 | 0 | 0
016 | 894401205 | Osazení šacht. dna do DN 400 | ks | 3 | 0 | 0 | 0 | 0
017 | 592243360 | DNO SACH KAN tBZ-Q1 100/80 V30 | ks | 3 | 0 | 0 | 0 | 0
018 | 894401207 | Osaz B prstenců výšky do 100mm | ks | 3 | 0 | 0 | 0 | 0
019 | 592243190 | PRStENEC VYROV tBW-Q.1 63/4 | ks | 3 | 0 | 0 | 0 | 0
020 | 592243200 | PRStENEC VYROV tBW-Q.1 63/6 | ks | 3 | 0 | 0 | 0 | 0
021 | 592243210 | PRStENEC VYROV tBW-Q.1 63/8 | ks | 3 | 0 | 0 | 0 | 0
022 | 592243230 | PRStENEC VYROV tBW-Q.1 63/10 | ks | 3 | 0 | 0 | 0 | 0
023 | 592243240 | PRStENEC VYROV tBW-Q.1 63/12 | ks | 3 | 0 | 0 | 0 | 0
024 | 899104111 | Osaz poklopu s rámem nad 150kg | ks | 3 | 0 | 0 | 0 | 0
025 | 552434420 | POKLOP VStUP SACHt VB 600 40 t | ks | 3 | 0 | 0 | 0 | 0
026 | 892450001 | Zkouška vodotěsnosti do DN300-úsek | ks | 5 | 0 | 0 | 0 | 0
027 | 892451111 | ZKOUŠKA VODOtĚSNOStI - UtĚSNĚNÍ PŘÍPOJEK | ks | 3 | 0 | 0 | 0 | 0
028 | 892452222 | KAmEROVÁ ZKOUŠKA | m | 90 | 0 | 0 | 0 | 0
| 8 | trubní vedení |  |  |  | 0 | 0 | 0
| 9 | Ostatní konstrukce a práce
001 | 900000001 | Geodetické práce-vytyčení | m | 90 | 0 | 0 | 0 | 0
| 9 | Ostatní konstrukce a práce |  |  |  | 0 | 0 | 0
| S0 104 | Celkem |  |  |  | 0 | 0 | 0
| Z005 | ORL
| 1 | Zemní práce
001 | 131201202 | Hloubení jam strojní tř.1-4 | m3 | 59.1 | 0 | 0 | 0 | 0
002 | 132201209 | Příplatek za lepivost | m3 | 59.1 | 0 | 0 | 0 | 0
003 | 162301101 | Vodorovné přemístění 500 m | m3 | 59.1 | 0 | 0 | 0 | 0
004 | 171201201 | Uložení sypaniny na meziskládku | m3 | 42 | 0 | 0 | 0 | 0
005 | 174101101 | Zásyp jam, rýh - hutněný | m3 | 18.1 | 0 | 0 | 0 | 0
006 | 115101201 | Čerpání vody | hod | 250 | 0 | 0 | 0 | 0
007 | 115101301 | Pohotovost čerpadla | D. | 15 | 0 | 0 | 0 | 0
008 | 115pc | Čerpací studna pr.1000mm, hl.1m | ks | 1 | 0 | 0 | 0 | 0
| 1 | Zemní práce |  |  |  | 0 | 0 | 0
| 2 | Zakládání
001 | 001 | podkladní beton pod nádrž ORL tl.150 mm beton C15/20 | m3 | 1.2 | 0 | 0 | 0 | 0
002 | 002 | vyrovnání a hutnění terénu s podsypem štěrkem drceným | m2 | 9.1 | 0 | 0 | 0 | 0
| 2 | Zakládání |  |  |  | 0 | 0 | 0
| 4 | Vodorovné konstrukce
001 | 451573111 | Lože výkopu ze štěrkopísku | m3 | 8.5 | 0 | 0 | 0 | 0
002 | 001 | Drcený štěrk tl. 200 mm s geotextílií 300 g dole a nahoře | m3 | 8.5 | 0 | 0 | 0 | 0
003 | 002 | ORL AS-tOP 80 RCS/EO/PB | ks | 1 | 0 | 0 | 0 | 0
004 | 003 | Osaz ORL, zastropení, vlezu a poklopu | ks | 1 | 0 | 0 | 0 | 0
| 4 | Vodorovné konstrukce |  |  | 0 | 0 | 0 | 0
| 8 | trubní vedení
001 | 894401203 | Osaz. šacht. skruží DIN h=1000 | ks | 2 | 0 | 0 | 0 | 0
002 | 592243070 | SKRUZ SACHt tBS-Q.1 100/100 PS Emt | ks | 2 | 0 | 0 | 0 | 0
003 | 899102111 | Osaz poklopů s rámem do 100kg | ks | 2 | 0 | 0 | 0 | 0
004 | 553402950 | POKLOP OC VODOtES K 21 60X60Cm B | ks | 2 | 0 | 0 | 0 | 0
005 | 899104111 | Osaz poklopu s rámem nad 150kg | ks | 2 | 0 | 0 | 0 | 0
006 | 552434420 | POKLOP VStUP SACHt 600 40 t | ks | 2 | 0 | 0 | 0 | 0
007 | 899501211 | Stupadla vidlic osaz vynech otvorů | ks | 2 | 0 | 0 | 0 | 0
008 | 592243130 | SKR PR tBR-Q.1 100-63/58 KPS Emt | ks | 2 | 0 | 0 | 0 | 0
009 | 894401204 | Osaz. šacht. konusu DIN | ks | 2 | 0 | 0 | 0 | 0
| 8 | trubní vedení |  |  |  | 0 | 0 | 0
| 9 | Ostatní konstrukce a práce
001 | 991 pc | Odvětrání šachty | ks | 2 | 0 | 0 | 0 | 0
002 | 933901111 | Zkouška a naplnění nádrže vodou | ks | 1 | 0 | 0 | 0 | 0
| 9 | Ostatní konstrukce a práce |  |  |  | 0 | 0 | 0
| Z005 | Celkem |  |  |  | 0 | 0 | 0
| SO104 | Celkem |  |  |  | 0 | 0 | 0

## VRN-komentář
Zařízení staveniště
Náklady zhotovitele související se zajištěním provozů nutných pro provádění díla (kanceláře řídících pracovníků - mobilních kanceláří, sociální objekty pro pracovníky stavby, mobilní chemické WC, sklady, trvalá ostraha staveniště vč. monitorování a evidenci pohybu vozidel bez rozlišení, vnitrostaveništní rozvody všech potřebných energií vč. jejich poplatků)
Úpravy staveniště z hlediska bezpečnosti a ochrany zdraví třetích osob, vč. nutných úprav pro osoby s omezenou schopností pohybu a orientace, uspořádání a bezpečnost staveniště z hlediska ochrany veřejných zájmů), dodržení podmínek pro provádění staveb z hlediska BOZP, dodržování podmínek pro ochranu životního prostředí při výstavbě, dodržení podmínek - možnosti nakládání s odpady, splnění zvláštních požadavků na provádění stavby, které vyžadují bezpečnostní opatření.
Kompletační činnost
Náklady zhotovitele související se zajištěním a provedením kompletního díla dle PD a souvisejících dokladů.
Ostatní a vedlejší
Zajištění a projednání všech nezbytných úkonů inženýringu a administrativních nezbytných pro stavbu
Jednání s dotčenými institucemi, s dotčenými orgány státní správy a samosprávy - například zajištění dokladů nutných pro kolaudaci apod.
Zajištění splnění podmínek vyplývajících z vydaných rozhodnutí a povolení apod.
Zpracování časového harmonogramu stavby a zpracování ZOV
Zajištění bezpečnosti a orientace všech účastníků dopravního provozu (motoristů, chodců, cyklistů) v rámci stavby, například : Aktuální navigace všech osob po celou dobu stavby, označení nebezpečných míst, zamezení vstupu nepovolaným osobám na staveniště, dočasné oplocení, hrazení, osvětlení, navádění chodců na náhradní trasy; vybudování a odstranění případných dočasných lávek a přemostění, provizorní dopravní značení vč. výstražných světel atd.
Zabezpečení staveniště a jeho vybavení, majetku třetích osob a stavebního materiálu instalovaného i neinstalovaného (uskladněného) v rámci stavby proti odcizení.
Zabezpečení staveniště a jeho vybavení, majetku třetích osob a stavebního materiálu instalovaného i neinstalovaného (uskladněného) v rámci stavby proti vzniku jakýchkoliv škod či snížení kvality například vlivem klimatických podmínek.
Součinnost s koordinátorem BOZP
Náklady na zajištění konkrétních opatření požadovaných koordinátorem BOZP
Součinnost s ostatními zúčastněnými stranami (mimo koordinátora BOZP), například: se zástupci objednatele, projektanta, TDI, AD apod.
Včasné odsouhlasení všech užitých materiálů a technologií zástupci všech zúčastněných stran, například: zajištění dokladů (certifikátů) se specifikací zadaných technických parametrů
Technická řešení - návrh a projednání nutných odchylek a změn oproti PD zjištěných v průběhu stavby
Technická řešení - návrh a projednání kolizí inženýrských sítí a zařízení, vč. nákladů souvisejících s technickým řešením případných kolizí a střetů s inženýrskými sítěmi, například: odchylky skutečného umístění IS od PD, odchylky od podkladů správců sítí, řešení souběhů a křížení s IS a zařízeními, které projektant nepředvídal atd.
Technická řešení - návrh a projednání kolizí se skrytými konstrukcemi, vč. nákladů souvisejících s technickým řešením případných kolizí stavby se skrytými konstrukcemi, které projektant nepředvídal, například: skryté betony, nefunkční základy atd.
Technická řešení - návrh a projednání rozdílů skutečně zjištěného stávajícího stavu se stávajícím stavem předpokládaného projektantem
Dopravní opatření - řešení případných dopravních kolapsů, náklady na případné prostoje apod.
Třídění odpadu.
Zaškolení obsluhy všech správců, vypracování doporučených textací provozních řádů a proškolení provozovatele s provozováním a užíváním realizovaného díla dle SoD a části Jiné požadavky zadavatele
Uvedení pozemků a všech povrchů dotčených stavbou do bezvadného stavu
Protokolární zpětné předání pozemků dotčených stavbou příslušným správcům po dokončení realizace
Zajištění všech dokladů nutných pro kolaudační řízení a pro vydání kolaudačního rozhodnutí
Veškeré náklady na projektové práce, například: A) doplnění prováděcí dokumentace (např. konstrukční detaily, výrobní a dílenská dokumentace) dle potřeb a úvahy zhotovitele stavby, B) zpracování projektové dokumentace skutečného provedení stavby v 6 vyhotoveních, C) doplnění nebo přepracování projektové dokumentace skutečného provedení stavu v případě připomínek stavebního úřadu v rámci schvalovacího řízení vpožadovaném počtu vyhotoveních dle ZD.
Zpracování fotodokumentace stavu zájmového území v elektronické a tiskové podobě. A) Fotofokumentace stávajícího stavu před zahájením stavebních prací, B) Fotodokumentace průběhu realizace předkládaná při fakturaci, C) Fotodokumentace dokončeného díla.
Provedení zkoušek potřebných k provedení díla dle specifikace PD a TZ (např. zkoušky hutnění, zkoušky těsnosti a další) vč. vystavení příslušných protokolů
Pravidelné čištění přilehlých komunikací - dle požadavků objednatele. Pravidelné čištění pneumatik dopravních prostředků kropením.
Označení stavby - velkorozměrová informační tabule
Povinná publicita - Pamětní deska - stálá informační tabule/trvalá pamětní deska
Povinná publicita - Bilboard - samostatně stojící objekt, zajištění proti převrácení a zničení - čitelnost po celou dobu realizace stavby
Vytyčení všech inženýrských sítí před zahájením prací vč. řádného zajištění. Zpětné předání všech inženýrských sítí jednotlivým správcům vč. uvedení dotčených ploch do bezvadného stavu.

## Rozpočet-poznámky
1. PREAMBULE
Tento soupis stavebních prací, dodávek a služeb je sestaven jako podklad pro zpracování nabídek dodavatelů na veřejnou zakázku na stavební práce a obsahuje podmínky a požadavky zadavatele, za kterých má být zpracována nabídková cena dodavatelů. Účelem tohoto soupisu je zabezpečit obsahovou shodu všech nabídkových cen a usnadnit následné posouzení dodavateli předložených cenových nabídek.
Předpokládá se, že dodavatel před zpracováním cenové nabídky pečlivě prostuduje všechny pokyny a technické specifikace obsažené v zadávacích podmínkách a bude se jimi při zpracování nabídkové ceny řídit.
2. VYMEZENÍ NĚKTERÝCH POJMŮ
Pro účely zadávací dokumentace se rozumí:
a) Soupisem stavebních prací dodávek a služeb dokument, ve kterém jsou definovány zadavatelem požadované stavební práce, dodávky a služby v podrobnostech nezbytných pro zpracování cenové nabídky dodavatele. Soupis obsahuje i definici požadovaného množství stavebních prací, dodávek a služeb.
b) Ostatními náklady - ekonomicky nutné náklady dodavatele spojené se splněním povinností dodavatele vyplývajících z obchodních či jiných podmínek zadávací dokumentace. Patří do nich zejména náklady na vyhotovení dokumentace skutečného provedení stavby, náklady na geodetické zaměření dokončeného díla, náklady spojené s podmínkami pro publicitu projektu, náklady na dílenskou či výrobní dokumentaci apod.
c) Položkovým rozpočtem dokument odpovídající svým obsahem a strukturou soupisu stavebních prací, dodávek a služeb, předaného zadavatelem dodavateli ke zpracování nabídky, v němž dodavatel doplní k jednotlivým položkám stavebních prací, dodávek nebo služeb svoje nabídkové jednotkové ceny a stanoví i celkovou nabídkovou cenu příslušné položky a dále stanoví nabídkové ceny jednotlivých částí soupisu až po celkovou nabídkovou cenu za veškeré stavební práce, dodávky nebo služby, které jsou obsahem soupisu stavebních prací, dodávek a služeb.
d) Vedlejšími náklady ekonomicky nutné náklady na činností zhotovitele, které nejsou zahrnuty v položkách soupisu stavebních prací, dodávek nebo služeb, ale se zhotovením stavby souvisí a jsou pro realizaci stavby nezbytné. Někdy se definují jako vedlejší rozpočtové náklady a zahrnují zejména náklady na vybudování, provoz a odstranění zařízení staveniště.
3. CENOVÁ SOUSTAVA
3.1. POUŽITÁ CENOVÁ SOUSTAVA
Soupisy stavebních prací, dodávek a služeb jsou zpracovány formou individuálního popisu.
3.2. TECHNICKÉ SPECIFIKACE
V soupise jsou použity pouze individuální popisy položek. Jejich technické specifikace jsou definovány popisem položky.
3.3.DALŠÍ TECHNICKÉ A KVALITATIVNÍ PODMÍNKY
Pro použité položky stavebních prací, které nejsou součástí definované cenové soustavy platí dále následující podmínky
3.3.1 Je-li popsaná individuální položka stavebních prací v textu označena popisem D+M, rozumí se tím vždy dodávka a montáž materiálů, prvků či zařízení definovaných popisem položky. Totéž platí pro položky u kterých není výslovně uvedena položka montáž.
3.3.2 Pokud podle ocenění některých specializovaných řemesel je obvyklé dopočítávat do nabídkové ceny podíly na přidružené výkony, doplňkové náklady nebo zednické výpomoci či podružný materiál, pak je dodavatel povinen kalkulovat tyto „doplňkové“ náklady přímo do položek soupisu stavebních prací. Soupisy nemusí obsahovat pro tyto „doplňkové náklady žádný samostatný popis.
3.3.3 Ve výkazu výměr stavební části jsou veškeré vykázané výměry bez prořezu (tzn. jako čistá výměra bez rezerv) a je potřeba toto zohlednit do jednotkové ceny.
4. ZÁVAZNOST A ZMĚNA SOUPISU
4.1. ZÁVAZNOST SOUPISU
Zadavatelem poskytnuté soupisy jsou pro zpracování nabídkové ceny závazné. Je vyloučeno jakékoliv vyřazení položek ze soupisu, doplnění položek do soupisu, jakýkoliv zásah do popisu položky, změna množství nebo měnit jakéhokoliv jiného údaje v soupisu, pokud není dále v těchto podmínkách uvedeno jinak.
4.2. KONTROLA SOUPISU
Zadavatel si je vědom své zákonné odpovědnosti za správnost a úplnost zadávací dokumentace. Přesto, s ohledem na reálný stav a složitost zpracování soupisu doporučuje dodavatelům, aby při zpracování nabídkové ceny prováděli přiměřenou kontrolu soupisu, zda odpovídá ostatním částem zadávací dokumentace. Jakékoliv zjištěné nejasnosti, chyby či doplnění si vyjasnili ještě před podáním nabídky.
4.3. ZMĚNA SOUPISU V PRŮBĚHU LHŮTY PRO PODÁNÍ NABÍDEK
Pokud v důsledku žádostí dodavatelů o dodatečné informace k soupisu dojde k jakékoliv změně předaného soupisu, pak zadavatel předloží opětovně celý nový soupis příslušného stavebního objektu. Tento nově předaný soupis nahradí v plném rozsahu původně předaný. Dodavatel je pak povinen pro zpracování nabídkové ceny použít tento nově předaný soupis. Původní soupis příslušného stavebního objektu pozbývá předáním nového soupisu platnosti.
5. ELEKTRONICKÁ FORMA SOUPISU
5.1. ELEKTRONICKÁ FORMA SOUPISU
V souladu se zákonem poskytuje zadavatel dodavatelům i elektronickou formu soupisu včetně rekapitulace. Elektronická forma soupisu je ve formátu MS EXCEL.
5.2. ZPRACOVÁNÍ ELEKTRONICKÉ FORMY SOUPISU
Předaný formát MS EXCEL. Je přístupným souborem, do kterého dodavatel doplňuje pouze jednotkové ceny ke všem položkám. Ostatní cenové údaje, jako celková cena položky, mezisoučty za stavební či funkční díly nebo součty celkové ceny stavebního objektu, jakož i cena stavby jsou výsledkem matematických operací bez zásahu dodavatele. Dodavatel je povinen zkontrolovat správnost součtů.
5.3. SW PRODUKTY PRO ZPRACOVÁNÍ NABÍDKOVÉ CENY
Všechny běžně užívané SW produkty umožňují transport položek ze souboru MS EXCEL do oceňovacích programů a následně po výpočtu nabídkové ceny transport dat zpět do předaného formátu soupisu stavebních prací, dodávek a služeb.
6. POŽADAVKY NA ZPŮSOB ZPRACOVÁNÍ NABÍDKOVÉ CENY
6.1. NABÍDKOVÁ CENA ZA SPLNĚNÍ VEŘEJNÉ ZAKÁZKY
Nabídkovou cenou za splnění veřejné zakázky se rozumí celková cena za každou dílčí část veřejné zakázky samostatně. Nabídková cena musí obsahovat veškeré nutné náklady dodavatele k řádnému provedení stavby včetně ostatních a vedlejších nákladů. Veškeré ceny jsou v korunách českých (Kč).
6.2. VÝVOJ CEN STAVEBNÍCH PRACÍ A OSTATNÍ RIZIKA
V rámci jednotkových cen stavebních prací, dodávek a služeb definovaných v nabídce dodavatele musí dodavatel zohlednit i očekávaný vývoj cen v národním hospodářství (inflaci) a rovněž i očekávaný vývoj kurzů české měny vůči zahraničním měnám, a to zejména v případě, kdy součástí stavby jsou v soupise dodávky z jiných zemí.
6.3. POLOŽKOVÝ ROZPOČET
Za soulad položkového rozpočtu s předaným soupisem stavebních prací, dodávek a služeb je odpovědný dodavatel (má se na mysli soulad jak v množství, tak v definované kvalitě).
6.4. ZVLÁŠTNÍ PODMÍNKY PRO STANOVENÍ NABÍDKOVÉ CENY
Některé položky stavebních prací popsané v soupisech stavebních prací, dodávek a služeb mají specifické obvyklé postupy výpočtu. Pro sestavení nabídkové ceny dodavatele pak platí:
6.4.1. Přeprava vybouraných hmot, suti a vytěžené zeminy
Pokud soupis obsahuje i některé technologické položky vztahující se k uložení vytěžené zeminy nebo vybouraných hmot, vodorovné přesuny zeminy nebo vybouraných hmot pak v takovém případě zadavatel v době sestavení soupisu nezná a znát nemůže, jaký technologický postup zhotovitel zvolí a jaká místa pro uložení zeminy nebo vybouraných hmot zajistí. U takových položek platí rovněž zákaz zásahu do množství či popisu položky a je povinností dodavatele stanovit takovou jednotkovou cenu aby celková cena položky odpovídala jeho konkrétním technologickým podmínkám a konkrétní přepravní vzdálenosti, při soupisem vymezeném množství měrných jednotek .
6.4.2. Poplatky za uskladnění
Pokud soupis definuje i položky pro uložení vytěžené zeminy nebo vybouraných hmot a za toto uložení musí dodavatel hradit příslušné poplatky, je povinností dodavatele zakalkulovat do své nabídkové ceny i tyto poplatky, a to bez ohledu na to, zda soupis obsahuje nebo neobsahuje samostatnou položku „poplatek za skládku“. Pokud je v soupisu obsažena samostatně položka „poplatek za skládku“ nebo jí textem odpovídající položka, pak cena poplatku za uložení bude definována v této položce. Pouze v případě, pokud by samostatná položka „poplatek za skládku“ soupisem definována nebyla, pak cena za poplatek za skládku musí být obsažena v ceně za vodorovné přemístění takového ukládaného materiálu. Zadavatel v době sestavení soupisu nezná a znát nemůže, jaký technologický postup zhotovitel pro ukládání zeminy nebo vybourané suti či materiálu zvolí a jaké místo pro uložení zeminy nebo vybouraných hmot zajistí a z tohoto důvodu nemůže přesně určit ani nutnost poplatku za uložení těchto hmot. Proto v případě, kdy soupis položku takového poplatku neobsahuje a podle zjištění dodavatele je nutno poplatek uhradit, započte dodavatel jeho hodnotu do položky vodorovného přesunu.
6.4.3. Vnitrostaveništní přesun stavebního materiálu
Obecně platí, že položky stavebních prací zahrnují manipulaci s potřebným stavebním materiálem v rámci technologického prostoru, jehož velikost je popsána v dokumentech definujících podstatné a kvalitativní podmínky použité cenové soustavy. Zbývající nezbytný přesun stavebního materiálu po staveništi definuje soupis v položkách pro vnitrostaveništní přesun stavebního materiálu. Podle obvyklých způsobů oceňování stavebních prací dochází v množství této položky při použití běžných oceňovacích programů k výpočtu skutečné hmotnosti přemísťovaného stavebního materiálu podle hodnot hmotnosti v příslušných položkách. Množství měrných jednotek definované soupisem (položky jsou v soupisu v popise položky označeny jako „Přesun hmot“) je neměnné. Dodavatel, pokud jeho oceňovací program dospěje k jiné tonáži vnitrostaveništního přesunu hmot, musí zachovat množství popsané v soupise a stanovit jednotkovou cenu tak, aby v rámci celkové ceny této položky byly vyjádřeny všechny náklady podle výpočtu dodavatele.
Vnitrostaveništní přesun hmot prací PSV (pomocná stavební výroba) bývá běžně dostupnými oceňovacími SW produkty počítán buď podle hmotnosti materiálu náležejícího ke konkrétnímu řemeslu nebo procenticky z hodnoty nabízené ceny za provedení příslušných řemeslných prací, dodávek a služeb. V zájmu sjednocení obvyklých metod ocenění, ocení dodavatel přesun hmot u prací PSV vždy konkrétní částkou v Kč, bez ohledu na to, jakým způsobem k jejímu výpočtu dospěl.
6.4.4. Příplatky za ztížené podmínky prací
V cenových soustavách využívaných pro sestavení soupisu stavebních prací, dodávek a služeb jsou obsaženy podle zásad tvorby cen i položky vyjadřující příplatky k cenám stavebních prací vyjadřující jejich ztížené provádění či jiné specifické podmínky. Jde např. o příplatky za lepivost, příplatky za malé plochy, příplatky za požadavky na odlišný způsob provedení, příplatky za používání lešení apod. Pokud soupis takovouto položku definuje, je dodavatel povinen ji ocenit i bez ohledu na to, že tento příplatek standardně neuplatňuje. V takovém případě musí nabídková cena položky stavebních prací a s ní souvisejícího příplatku v součtu definovat nabídkovou cenu za provedení popsané stavební práce.
6.5. STRUKTURA NABÍDKOVÉ CENY
Nabídková cena za stavbu bude uvedena v české měně a bude zpracována podle objektového členění stavby v rozsahu předaných soupisů. Dodavatel jako doklad prokazující jeho nabídkovou cenu v nabídce předloží souhrn dokumentů, z nichž vyplývá jeho nabídková cena. V rámci cenových údajů dodavatel předloží:
a) Rekapitulaci celkové nabídkové ceny
b)Položkové rozpočty na všechny stavební objekty a provozní soubory v požadovaném členění
6.6. ZÁSADY PRO SESTAVENÍ POLOŽKOVÉHO ROZPOČTU
Pod pojmem položkové rozpočty se rozumí oceněné soupisy stavebních prací, dodávek a služeb, do nichž dodavatel doplní jednotkové ceny za jednotlivé položky stavebních prací, dodávek a služeb a u každé položky vyjádří celkovou nabídkovou cenu položky odpovídající požadovanému počtu měrných jednotek. Pro předložení položkových rozpočtů dodavatelem v nabídce platí:
a) každý předaný soupis stavebních prací dodávek a služeb předaný zadavatelem v rámci zadávací dokumentace musí být v nabídce dodavatele prokázán položkovým rozpočtem
b) položkový rozpočet musí svoji strukturou a obsahem odpovídat příslušnému soupisu, změny v kterékoliv části položky jsou nepřípustné. Změna struktury či obsahu soupisu je nepřípustná.
c) veškeré cenové údaje musí být uvedeny v Kč, nabídkové jednotkové ceny položek stavebních prací, dodávek a služeb budou uvedeny nejvýše na dvě desetinná místa.
d)zadavatel nepřipouští položky s nulovou jednotkovou cenou.
6.7. VEDLEJŠÍ ROZPOČTOVÉ NÁKLADY
V souvislosti s provedením stavby je povinností dodavatele provést nebo zabezpečit další související činnosti vyplývající z druhu a charakteru prováděné stavby, jejího umístění, specifických podmínek provádění, zejména s nutnou koordinací provedení všech částí stavby a rovněž z obchodních podmínek stanovených zadavatelem. Tyto náklady jsou popsány v samostatném soupisu stavebních prací, dodávek a služeb s tím, že dodavatel je povinen v rámci těchto nákladů ocenit všechny definované náklady a to pro celou stavbu společně (obvykle procentickým podílem z hodnoty stavebních prací, ale je na dodavateli jakým způsobem nebo metodou požadovanou položku ocení).
7. ELEKTRONICKÁ PODOBA CENOVÉ NABÍDKY
7.1. ELEKTRONICKÁ PODOBA CENOVÉ NABÍDKY
Dodavatel je povinen předložit ve své nabídce souhrn dokumentů, z nichž vyplývá jeho nabídková cena i v elektronické podobě. Elektronická podoba slouží k rychlému a přehlednému posouzení nabídkových cen z hlediska jejich obsahové úplnosti.
7.2. FORMÁT ELEKTRONICKÉ PODOBY
Dodavatel předloží elektronickou podobu souhrnu dokumentů, z nichž vyplývá jeho nabídková cena ve formátu shodném s formátem předaných soupisů stavebních prací, dodávek a služeb.
8. DODATEČNÉ INFORMACE K SOUPISŮM STAVEBNÍCH PRACÍ
8.1. DODATEČNÉ INFORMACE K SOUPISŮM STAVEBNÍCH PRACÍ
Pro dodatečné informace k soupisům stavebních prací platí shodné podmínky jako podmínky stanovené zákonem pro dodatečné informace k zadávacím podmínkám.
8.2. OBCHODNÍ NÁZVY OBSAŽENÉ V SOUPISECH STAVEBNÍCH PRACÍ, DODÁVEK A SLUŽEB
Příslušná dokumentace a soupisy stavebních prací, dodávek a služeb jsou zpracovány s maximální snahou na vymezení technických standardů prací, dodávek a služeb, jejichž splnění zadavatel požaduje. Protože však běžně používané cenové soustavy mají ve svých databázích definovány i položky, u nichž je v textu použit i popis a označení reprezentativního materiálu, umožňuje zadavatel v takovém případě použít pro plnění veřejné zakázky i jiných, kvalitativně a technicky obdobných řešení, pokud zadávací podmínky výslovně nestanoví z objektivních důvodů jinak.