## krycí list souhrnny stavby
KRYCÍ LIST ROZPOČTU CELÉ STAVBY
| Název stavby | Rotava - Stavební úpravy a rekonstrukce bytového jádra bytu typu I. II. a III.
Název objektu
| Objednatel | Městský úřad Rotava, Sídliště 721, 357 01 Rotava
| Projektant | Ing. Socha Zdeněk
| Zhotovitel | Kareš Jaroslav
Zpracoval
|  | Rozpočet číslo |  | Dne
2016-10-20
Stavební úpravy a rekonstrukce bytového jádra bytů typu I
| byty typu I. |  |  |  | celkem počet: 5 ks
popis určení bytových jednotek typu I.
Rotava, Sídliště 642/19, Rotava, Sídliště 644/47, Rotava, Sídliště 647/82, Rotava, Sídliště 651/22, Rotava Sídliště 653/47
|  |  | cena / jednotku |  | celkem 5 jednotek
| Práce HSV + PSV + ZTI |  | 0 |  | 0
| Elektroinstalace |  | 0 |  | 0
| Celekm náklady (bez DPH) |  |  |  | 0
| DPH 15 % |  |  |  | 0
| Celekm náklady (s 15% DPH) |  |  |  | 0
| byty typu II. |  |  |  | celkem počet: 3 ks
popis určení bytových jednotek typu II.
Rotava, Sídliště 642/24, Rotava, Sídliště 645/50, Rotava, Sídliště 651/18
|  |  | cena / jednotku |  | celkem 3 jednotek
| Práce HSV + PSV + ZTI |  | 0 |  | 0
| Elektroinstalace |  | 0 |  | 0
| Celekm náklady (bez DPH) |  |  |  | 0
| DPH 15 % |  |  |  | 0
| Celekm náklady (s 15% DPH) |  |  |  | 0
| byty typu III. |  |  |  | celkem počet: 3 ks
popis určení bytových jednotek typu III.
Rotava, Sídliště 641/7, Rotava, Sídliště 641/10, Rotava, Sídliště 650/10
|  |  | cena / jednotku |  | celkem 3 jednotek
| Práce HSV + PSV + ZTI |  | 0 |  | 0
| Elektroinstalace |  | 0 |  | 0
| Celekm náklady (bez DPH) |  |  |  | 0
| DPH 15 % |  |  |  | 0
| Celekm náklady (s 15% DPH) |  |  |  | 0
| Celkové náklady stavby (bez DPH) |  |  |  | 0
| DPH 15 % |  |  |  | 0
| Celkové náklady stavby (včetně DPH) |  |  |  | 0

## kryci list Typ I. stavebne
KRYCÍ LIST ROZPOČTU - BYTOVÁ JEDNOTKA TYP I. (HSV + PSV + ZTI)
| Název stavby |  |  | Rotava - Stavební úpravy a rekonstrukce bytového jádra bytu typu I. | [7 empty] | JKSO
| Název objektu | [10 empty] | EČO
[12 empty] | Místo |  | Rotava
[12 empty] | IČ |  | DIČ
| Objednatel |  |  | Městský Úřad Rotava, Sídliště 721, 357 01 Rotava
Projektant
| Zhotovitel |  |  | Kareš Jaroslav
| Zpracoval |  |  | Kareš Jaroslav
Zpracováno systémem Kros 4 (URS PRAHA)
|  |  |  | Rozpočet číslo | [7 empty] | Dne
2016-10-20
Měrné a účelové jednotky
Počet |  |  |  | Náklady / 1 m.j. | Počet |  |  | Náklady / 1 m.j. | Počet |  |  |  |  | Náklady / 1 m.j.
|  |  | 0 | 0 |  |  | 0 | 0 |  |  |  |  | 0 |  | 0
|  |  |  | Rozpočtové náklady v |  |  |  | CZK
A |  | Základní rozp. náklady |  |  | B |  | Doplňkové náklady |  | C |  | Náklady na umístění stavby
1 | HSV |  | Dodávky + Montáž | 0 | 8 | Práce přesčas |  | 0 | 13 | Zařízení staveniště |  |  |  |  | 0
2 |  |  |  |  | 9 | Bez pevné podl. |  | 0 | 14 | Projektové práce |  |  |  |  | 0
3 | PSV |  | Dodávky + Montáž | 0 | 10 | Kulturní památka |  | 0 | 15 | Územní vlivy |  |  |  |  | 0
4 |  |  | Montáž |  | 11 |  |  | 0 | 16 | Provozní vlivy |  |  |  |  | 0
5 | "M" |  | Dodávky + Montáž | 0 |  |  |  |  | 17 | Jiné VRN |  |  |  |  | 0
6 |  |  | Montáž | 0 |  |  |  |  | 18 | VRN z rozpočtu |  |  |  |  | 0
7 | ZRN (ř. 1-6) |  |  | 0 | 12 | DN (ř. 8-11) |  | 0 | 19 | VRN (ř. 13-18) |  |  |  |  | 0
20 | HZS |  |  | 0 | 21 | Kompl. činnost |  | 0 | 22 | Ostatní náklady |  |  |  |  | 0
|  | Projektant, Zhotovitel, Objednatel | [6 empty] | D |  | Celkem bez DPH |  |  |  | 0
[10 empty] | DPH |  | % |  | Základ daně | DPH celkem
[10 empty] | snížená |  | 15 | 0 |  | 0
[10 empty] | základní |  | 21 | 0 |  | 0
[10 empty] | Cena s DPH |  |  |  |  | 0
[9 empty] | E |  | Přípočty a odpočty
[10 empty] | Dodá zadavatel |  |  |  |  | 0
[10 empty] | Klouzavá doložka |  |  |  |  | 0
[10 empty] | Zvýhodnění |  |  |  |  | 0

## stavebne I. typ
ROZPOČET BYTOVÁ JEDNOTKA TYP I. (HSV + PSV + ZTI)
Stavba: Rotava - Stavební úpravy a rekonstrukce bytového jádra bytu typu I.
Objekt:
Zpracováno systémem Kros 4 (URS PRAHA)
Objednatel: |  | Městský Úřad Rotava, Sídliště 721, 357 01 Rotava
Zhotovitel: |  | Kareš Jaroslav |  |  |  | Zpracoval:
Místo: Rotava | [5 empty] | Datum: 20.10.2016
Č. | Kód položky | Popis | MJ | Množství celkem | Cena jednotková | Cena celkem | Hmotnost celkem | Cenová soustava
1 | 2 | 3 | 4 | 5 | 6 | 7 | 8
| HSV | Práce a dodávky HSV |  |  |  | 0 | 3.2035
| 3 | Svislé a kompletní konstrukce |  |  |  | 0 | 0.96568
1 | 342272148 | Příčky tl 50 mm z pórobetonových přesných hladkých příčkovek objemové hmotnosti 500 kg/m3 | m2 | 2.34 |  | 0 | 0.093998 | URS/ 2016
2 | 342272248 | Příčky tl 75 mm z pórobetonových přesných hladkých příčkovek objemové hmotnosti 500 kg/m3 | m2 | 7.28 |  | 0 | 0.3798 | URS/ 2016
3 | 342272323 | Příčky tl 100 mm z pórobetonových přesných hladkých příčkovek objemové hmotnosti 500 kg/m3 | m2 | 6.5 |  | 0 | 0.45383 | URS/ 2016
4 | 342291111 | Ukotvení příček montážní polyuretanovou pěnou tl příčky do 100 mm | m | 10.4 |  | 0 | 0.000832 | URS/ 2016
5 | 346244352 | Obezdívka koupelnových van ploch rovných tl 50 mm z pórobetonových přesných příčkovek hladkých | m2 | 0.75 |  | 0 | 0.037222 | URS/ 2016
| 6 | Úpravy povrchů, podlahy a osazování výplní |  |  |  | 0 | 2.2306
6 | 611142001 | Potažení vnitřních stropů sklovláknitým pletivem vtlačeným do tenkovrstvé hmoty | m2 | 49.11 |  | 0 | 0.24015 | URS/ 2016
7 | 611311131 | Potažení vnitřních rovných stropů vápenným štukem tloušťky do 3 mm | m2 | 49.11 |  | 0 | 0.14733 | URS/ 2016
8 | 612142001 | Potažení vnitřních stěn sklovláknitým pletivem vtlačeným do tenkovrstvé hmoty | m2 | 154.293 |  | 0 | 0.75449 | URS/ 2016
9 | 612311131 | Potažení vnitřních stěn vápenným štukem tloušťky do 3 mm | m2 | 131.681 |  | 0 | 0.39504 | URS/ 2016
10 | 632451103 | Cementový samonivelační potěr ze suchých směsí tloušťky do 10 mm | m2 | 34 |  | 0 | 0.6936 | URS/ 2016
| 9 | Ostatní konstrukce a práce, bourání |  |  |  | 0 | 0.007176
11 | 952901111 | Vyčištění budov bytové a občanské výstavby při výšce podlaží do 4 m | m2 | 59.9 |  | 0 | 0.002396 | URS/ 2016
12 | 953942121 | Osazování ochranných úhelníků bez jejich dodání | kus | 1 |  | 0 | 0.00468 | URS/ 2016
13 | 590302120 | úhelník na ochranu rohů Al 25/25/0,45 délka 2,5 m | m | 2.5 |  | 0 | 0.0001 | URS/ 2016
14 | 962084121 | Bourání příček umakartových tl do 50 mm | m2 | 12.012 |  | 0 | 0 | URS/ 2016
15 | 962084131 | Bourání příček umakartových tl do 100 mm | m2 | 3.64 |  | 0 | 0 | URS/ 2016
16 | 965081213 | Bourání podlah z dlaždic keramických tl do 10 mm plochy přes 1 m2 | m2 | 18.27 |  | 0 | 0 | URS/ 2016
17 | 965081611 | Odsekání soklíků rovných | m | 7.9 |  | 0 | 0 | URS/ 2016
18 | 978059541 | Odsekání a odebrání obkladů stěn z vnitřních obkládaček plochy přes 1 m2 | m2 | 16.59 |  | 0 | 0 | URS/ 2016
| 997 | Přesun sutě |  |  |  | 0 | 0
19 | 997013501 | Odvoz suti a vybouraných hmot na skládku nebo meziskládku do 1 km se složením | t | 3.951 |  | 0 | 0 | URS/ 2016
20 | 997013509 | Příplatek k odvozu suti a vybouraných hmot na skládku ZKD 1 km přes 1 km | t | 35.559 |  | 0 | 0 | URS/ 2016
21 | 997013831 | Poplatek za uložení stavebního směsného odpadu na skládce (skládkovné) | t | 3.951 |  | 0 | 0 | URS/ 2016
| 998 | Přesun hmot |  |  |  | 0 | 0
22 | 998012023 | Přesun hmot pro budovy monolitické v do 24 m | t | 3.298 |  | 0 | 0 | URS/ 2016
| PSV | Práce a dodávky PSV |  |  |  | 0 | 2.6377
| 711 | Izolace proti vodě, vlhkosti a plynům |  |  |  | 0 | 0.012699
23 | 711113117 | Izolace proti zemní vlhkosti vodorovná za studena těsnicí stěrkou | m2 | 4.233 |  | 0 | 0.012699 | URS/ 2016
24 | 998711103 | Přesun hmot tonážní pro izolace proti vodě, vlhkosti a plynům v objektech výšky do 60 m | t | 0.013 |  | 0 | 0 | URS/ 2016
| 721 | Zdravotechnika - vnitřní kanalizace |  |  |  | 0 | 0.0041
25 | 721174025 | Potrubí kanalizační z PP odpadní systém HT DN 100 | m | 1.75 |  | 0 | 0.0021 | URS/ 2016
26 | 721174042 | Potrubí kanalizační z PP připojovací systém HT DN 40 | m | 1.5 |  | 0 | 0.000435 | URS/ 2016
27 | 721174043 | Potrubí kanalizační z PP připojovací systém HT DN 50 | m | 3.5 |  | 0 | 0.001225 | URS/ 2016
28 | 721194104 | Vyvedení a upevnění odpadních výpustek DN 40 | kus | 3 |  | 0 | 0 | URS/ 2016
29 | 721194105 | Vyvedení a upevnění odpadních výpustek DN 50 | kus | 1 |  | 0 | 0 | URS/ 2016
30 | 721194109 | Vyvedení a upevnění odpadních výpustek DN 100 | kus | 1 |  | 0 | 0 | URS/ 2016
31 | 721226511 | Zápachová uzávěrka podomítková pro pračku a myčku DN 40 | kus | 1 |  | 0 | 0.00034 | URS/ 2016
32 | 721290111 | Zkouška těsnosti potrubí kanalizace vodou do DN 125 | m | 6.75 |  | 0 | 0 | URS/ 2016
33 | 998721103 | Přesun hmot tonážní pro vnitřní kanalizace v objektech v do 24 m | t | 0.004 |  | 0 | 0 | URS/ 2016
| 722 | Zdravotechnika - vnitřní vodovod |  |  |  | 0 | 0.02252
34 | 722174002 | Potrubí vodovodní plastové PPR svar polyfuze PN 16 D 20 x 2,8 mm | m | 10 |  | 0 | 0.0066 | URS/ 2016
35 | 722174003 | Potrubí vodovodní plastové PPR svar polyfuze PN 16 D 25 x 3,5 mm | m | 6 |  | 0 | 0.00546 | URS/ 2016
36 | 722179191 | Příplatek k rozvodu vody z plastů za malý rozsah prací na zakázce do 20 m | soubor | 1 |  | 0 | 0 | URS/ 2016
37 | 722181231 | Ochrana vodovodního potrubí přilepenými tepelně izolačními trubicemi z PE tl do 15 mm DN do 22 mm | m | 10 |  | 0 | 0.0007 | URS/ 2016
38 | 722181232 | Ochrana vodovodního potrubí přilepenými tepelně izolačními trubicemi z PE tl do 15 mm DN do 42 mm | m | 6 |  | 0 | 0.00054 | URS/ 2016
39 | 722190401 | Vyvedení a upevnění výpustku do DN 25 | kus | 7 |  | 0 | 0 | URS/ 2016
40 | 722220211 | Koleno přechodové 90° PPR PN 20 D 20 x G 1/2 s kovovým vnitřním závitem | kus | 8 |  | 0 | 0.00056 | URS/ 2016
41 | 722220232 | Přechodka dGK PPR PN 20 D 25 x G 3/4 s kovovým vnitřním závitem | kus | 4 |  | 0 | 0.0004 | URS/ 2016
42 | 722230102 | Ventil přímý G 3/4 se dvěma závity | kus | 2 |  | 0 | 0.00114 | URS/ 2016
43 | 722262223 | Vodoměr závitový jednovtokový suchoběžný do 40 °C G 3/4 x 130 mm Qn 1,5 m3/s | kus | 1 |  | 0 | 0.00348 | URS/ 2016
44 | 722263203 | Vodoměr závitový jednovtokový suchoběžný do 100 °C G 3/4 x 130 mm Qn 1,5 m3/s | kus | 1 |  | 0 | 0.00348 | URS/ 2016
45 | 722290234 | Proplach a dezinfekce vodovodního potrubí do DN 80 | m | 16 |  | 0 | 0.00016 | URS/ 2016
46 | 998722103 | Přesun hmot tonážní pro vnitřní vodovod v objektech v do 24 m | t | 0.023 |  | 0 | 0 | URS/ 2016
| 723 | Zdravotechnika - vnitřní plynovod |  |  |  | 0 | 0.0051
47 | 723181012 | Potrubí měděné polotvrdé spojované lisováním DN 15 ZTI | m | 4 |  | 0 | 0.00216 | URS/ 2016
48 | 723190251 | Výpustky plynovodní vedení a upevnění DN 15 | kus | 1 |  | 0 | 0.00013 | URS/ 2016
49 | 723230102 | Kulový uzávěr přímý PN 5 G 1/2 FF s protipožární armaturou a 2x vnitřním závitem | kus | 1 |  | 0 | 0.00039 | URS/ 2016
50 | 723230104 | Kulový uzávěr přímý PN 5 G 1 FF s protipožární armaturou a 2x vnitřním závitem | kus | 2 |  | 0 | 0.00186 | URS/ 2016
51 | 723230155 | Flexibilní hadice na plyn PN 1 délky 1000 mm pro bajonetové uzávěry | kus | 1 |  | 0 | 0.00056 | URS/ 2016
52 | 998723103 | Přesun hmot tonážní pro vnitřní plynovod v objektech v do 24 m | t | 0.005 |  | 0 | 0 | URS/ 2016
| 725 | Zdravotechnika - zařizovací předměty |  |  |  | 0 | 0.22085
53 | 725112171 | Kombi klozet s hlubokým splachováním odpad vodorovný | soubor | 1 |  | 0 | 0.0232 | URS/ 2016
54 | 725211603 | Umyvadlo keramické připevněné na stěnu šrouby bílé bez krytu na sifon 600 mm | soubor | 1 |  | 0 | 0.01726 | URS/ 2016
55 | 725222113 | Vana bez armatur výtokových akrylátová se zápachovou uzávěrkou 1500x700 mm | soubor | 1 |  | 0 | 0.01799 | URS/ 2016
56 | 725311121 | Dřez jednoduchý nerezový se zápachovou uzávěrkou s odkapávací plochou 560x480 mm a miskou | soubor | 1 |  | 0 | 0.00494 | URS/ 2016
57 | 725530850R | Demontáž zdravotechniky - kanalizace, vodovod, zařizovací předměty | soubor | 1 |  | 0 | 0.15
58 | 725813112 | Ventil rohový pračkový G 3/4 | kus | 1 |  | 0 | 0.00109 | URS/ 2016
59 | 725819402 | Montáž ventilů rohových G 1/2 bez připojovací trubičky | soubor | 1 |  | 0 | 9e-05 | URS/ 2016
60 | 551119920 | ventil rohový s filtrem 1/2" x 3/8" | kus | 1 |  | 0 | 0.000167 | URS/ 2016
61 | 725821326 | Baterie dřezové stojánkové pákové s otáčivým kulatým ústím a délkou ramínka 265 mm | soubor | 1 |  | 0 | 0.0018 | URS/ 2016
62 | 725822612 | Baterie umyvadlové stojánkové pákové s výpustí | soubor | 1 |  | 0 | 0.00184 | URS/ 2016
63 | 725831312 | Baterie vanová nástěnná páková s příslušenstvím a pevným držákem | soubor | 1 |  | 0 | 0.00196 | URS/ 2016
64 | 725861102 | Zápachová uzávěrka pro umyvadla DN 40 | kus | 1 |  | 0 | 0.00023 | URS/ 2016
65 | 725862103 | Zápachová uzávěrka pro dřezy DN 40/50 | kus | 1 |  | 0 | 0.00028 | URS/ 2016
66 | 998725103 | Přesun hmot tonážní pro zařizovací předměty v objektech v do 24 m | t | 0.221 |  | 0 | 0 | URS/ 2016
| 735 | Ústřední vytápění - otopná tělesa |  |  |  | 0 | 0
67 | 735117110 | Odpojení a připojení otopného tělesa litinového po nátěru | m2 | 12 |  | 0 | 0 | URS/ 2016
| 763 | Konstrukce suché výstavby |  |  |  | 0 | 0.038372
68 | 763131551 | SDK podhled deska 1xH2 12,5 bez TI jednovrstvá spodní kce profil CD+UD | m2 | 2.97 |  | 0 | 0.038372 | URS/ 2016
69 | 998763303 | Přesun hmot tonážní pro sádrokartonové konstrukce v objektech v do 24 m | t | 0.038 |  | 0 | 0 | URS/ 2016
| 766 | Konstrukce truhlářské |  |  |  | 0 | 0.2744
70 | 766660001 | Montáž dveřních křídel otvíravých 1křídlových š do 0,8 m do ocelové zárubně | kus | 6 |  | 0 | 0 | URS/ 2016
71 | 611617130 | dveře vnitřní hladké dýhované plné 1křídlové 60x197 cm dub | kus | 2 |  | 0 | 0.026 | URS/ 2016
72 | 611617520 | dveře vnitřní hladké dýhované 2/3sklo 1křídlé 60x197 cm dub | kus | 1 |  | 0 | 0.019 | URS/ 2016
73 | 611617560 | dveře vnitřní hladké dýhované 2/3sklo 1křídlé 70x197 cm dub | kus | 1 |  | 0 | 0.022 | URS/ 2016
74 | 611617600 | dveře vnitřní hladké dýhované 2/3sklo 1křídlé 80x197 cm dub | kus | 2 |  | 0 | 0.048 | URS/ 2016
75 | 549146240R | klika včetně štítu a montážního materiálu | kus | 6 |  | 0 | 0.0072
č.zboží AKA00006 cena zahrnuje kování včetně rozet a montážního materiálu
76 | 766660022 | Montáž dveřních křídel otvíravých 1křídlových š přes 0,8 m požárních do ocelové zárubně | kus | 1 |  | 0 | 0 | URS/ 2016
77 | 611656170 | dveře vnitřní požárně bezpečnostní třída 2, CPL fólie, odolnost EI (EW) 30 D3, 1křídlové 90 x 197 cm | kus | 1 |  | 0 | 0.027 | URS/ 2016
78 | 549141100 | kování bezpečnostní R1,knoflík-klika R1 Cr | kus | 1 |  | 0 | 0.0022 | URS/ 2016
79 | 766811500R | Montáž kuchyňské linky do 2 400 mm vč. sporáku | kus | 1 |  | 0 | 0
80 | 615101100R | kuchyňská linka dl. 2 400 mm vč. sporáku a digestoře | kus | 1 |  | 0 | 0.095
81 | 766812830 | Demontáž kuchyňských linek dřevěných nebo kovových délky do 1,8 m | kus | 1 |  | 0 | 0 | URS/ 2016
82 | 766821111R | Montáž skříně policové spížní jednokřídlové | kus | 1 |  | 0 | 0
83 | 615101010R | skříň dřevěná vysoká spížní 1950 x 600 x 600 mm | kus | 1 |  | 0 | 0.028
84 | 766825811 | Demontáž truhlářských vestavěných skříní jednokřídlových | kus | 1 |  | 0 | 0 | URS/ 2016
85 | 766825821 | Demontáž truhlářských vestavěných skříní dvoukřídlových | kus | 2 |  | 0 | 0 | URS/ 2016
86 | 998766103 | Přesun hmot tonážní pro konstrukce truhlářské v objektech v do 24 m | t | 0.179 |  | 0 | 0 | URS/ 2016
| 767 | Konstrukce zámečnické |  |  |  | 0 | 0.0024
87 | 767646401 | Montáž revizních dvířek 1křídlových s rámem výšky do 1000 mm | kus | 1 |  | 0 | 0 | URS/ 2016
88 | 553435100R | revizní dvířka požární odolnost EW15DP1 500x500 mm | kus | 1 |  | 0 | 0.0024
89 | 998767103 | Přesun hmot tonážní pro zámečnické konstrukce v objektech v do 24 m | t | 0.002 |  | 0 | 0 | URS/ 2016
| 771 | Podlahy z dlaždic |  |  |  | 0 | 1.0087
90 | 771471112 | Montáž soklíků z dlaždic keramických rovných do malty v do 90 mm | m | 19.66 |  | 0 | 0.073528 | URS/ 2016
91 | 597613120 | sokl podlahy 30 x 8 x 0,8 cm I. j. | kus | 72.6 |  | 0 | 0.026136 | URS/ 2016
92 | 771574153 | Montáž podlah keramických velkoformátových lepených rozlivovým lepidlem přes 2 do 4 ks/ m2 | m2 | 20 |  | 0 | 0.18 | URS/ 2016
93 | 597613090 | dlaždice keramické 60 x 60 x 1 cm I. j. | m2 | 23 |  | 0 | 0.575 | URS/ 2016
94 | 771579191 | Příplatek k montáž podlah keramických za plochu do 5 m2 | m2 | 2.97 |  | 0 | 0 | URS/ 2016
95 | 771591191 | Příplatek k podlahám za diagonální kladení dlažby | m2 | 20 |  | 0 | 0 | URS/ 2016
96 | 771990112 | Vyrovnání podkladu samonivelační stěrkou tl do 4 mm pevnosti 30 Mpa | m2 | 20 |  | 0 | 0.154 | URS/ 2016
97 | 998771103 | Přesun hmot tonážní pro podlahy z dlaždic v objektech v do 24 m | t | 1.009 |  | 0 | 0 | URS/ 2016
| 775 | Podlahy skládané |  |  |  | 0 | 0.29224
98 | 775413125 | Montáž podlahové lišty ze dřeva tvrdého nebo měkkého připevněné zaklapnutím | m | 31 |  | 0 | 0.00062 | URS/ 2016
99 | 614181010 | lišta dřevěná dub 8x35 mm | m | 31 |  | 0 | 0.006355 | URS/ 2016
100 | 775541115 | Montáž podlah plovoucích z lamel dýhovaných a laminovaných lepených v drážce š dílce do 200 mm | m2 | 34 |  | 0 | 0.00306 | URS/ 2016
101 | 611521250 | parketa laminátová 8x192x1285 mm | m2 | 34 |  | 0 | 0.2618 | URS/ 2016
102 | 775591191 | Montáž podložky vyrovnávací a tlumící pro plovoucí podlahy | m2 | 34 |  | 0 | 0 | URS/ 2016
103 | 611553510 | podložka pěnová 3 mm | m2 | 34 |  | 0 | 0.0204 | URS/ 2016
104 | 998775103 | Přesun hmot tonážní pro podlahy dřevěné v objektech v do 24 m | t | 0.292 |  | 0 | 0 | URS/ 2016
| 781 | Dokončovací práce - obklady |  |  |  | 0 | 0.42834
105 | 781414111 | Montáž obkladaček vnitřních pravoúhlých pórovinových do 22 ks/m2 lepených flexibilním lepidlem | m2 | 26.4 |  | 0 | 0.0792 | URS/ 2016
106 | 597610280 | obkládačky keramické 30 x 30 x 0,7 cm I. j. | m2 | 29.04 |  | 0 | 0.34267 | URS/ 2016
107 | 781419191 | Příplatek k montáži obkladů vnitřních pórovinových za plochu do 10 m2 | m2 | 11.363 |  | 0 | 0 | URS/ 2016
108 | 781494111 | Plastové profily rohové lepené flexibilním lepidlem | m | 20 |  | 0 | 0.0062 | URS/ 2016
109 | 781495115 | Spárování vnitřních obkladů silikonem | m | 8.8 |  | 0 | 0.000264 | URS/ 2016
110 | 998781103 | Přesun hmot tonážní pro obklady keramické v objektech v do 24 m | t | 0.428 |  | 0 | 0 | URS/ 2016
| 783 | Dokončovací práce - nátěry |  |  |  | 0 | 0.013235
111 | 783301313 | Odmaštění zámečnických konstrukcí ředidlovým odmašťovačem | m2 | 8.51 |  | 0 | 0.0005957 | URS/ 2016
112 | 783306801 | Odstranění nátěru ze zámečnických konstrukcí obroušením | m2 | 8.51 |  | 0 | 0.0005106 | URS/ 2016
113 | 783314101 | Základní jednonásobný syntetický nátěr zámečnických konstrukcí | m2 | 8.51 |  | 0 | 0.0014467 | URS/ 2016
114 | 783315101 | Jednonásobný syntetický standardní mezinátěr zámečnických konstrukcí | m2 | 8.51 |  | 0 | 0.0010212 | URS/ 2016
115 | 783317101 | Krycí jednonásobný syntetický standardní nátěr zámečnických konstrukcí | m2 | 8.51 |  | 0 | 0.0010212 | URS/ 2016
116 | 783601347 | Odmaštění litinových otopných těles odmašťovačem rozpouštědlovým před provedením nátěru | m2 | 12 |  | 0 | 0.00108 | URS/ 2016
117 | 783614141 | Základní jednonásobný syntetický nátěr litinových otopných těles | m2 | 12 |  | 0 | 0.0024 | URS/ 2016
118 | 783617147 | Krycí dvojnásobný syntetický nátěr litinových otopných těles | m2 | 12 |  | 0 | 0.00516 | URS/ 2016
| 784 | Dokončovací práce - malby a tapety |  |  |  | 0 | 0.31482
119 | 784121001 | Oškrabání malby v mísnostech výšky do 3,80 m | m2 | 184.104 |  | 0 | 0.1841 | URS/ 2016
120 | 784121011 | Rozmývání podkladu po oškrabání malby v místnostech výšky do 3,80 m | m2 | 184.104 |  | 0 | 0 | URS/ 2016
121 | 784171111 | Zakrytí vnitřních ploch stěn v místnostech výšky do 3,80 m | m2 | 8.3 |  | 0 | 0 | URS/ 2016
122 | 581248420 | fólie pro malířské potřeby zakrývací, PG 4020-20, 7µ, 4 x 5 m | m2 | 8.715 |  | 0 | 8.715e-06 | URS/ 2016
123 | 784181111 | Základní silikátová jednonásobná penetrace podkladu v místnostech výšky do 3,80m | m2 | 368.2 |  | 0 | 0.077322 | URS/ 2016
124 | 784221101 | Dvojnásobné bílé malby ze směsí za sucha dobře otěruvzdorných v místnostech do 3,80 m | m2 | 184.1 |  | 0 | 0.053389 | URS/ 2016
| HZS | Hodinové zúčtovací sazby |  |  |  | 0 | 0
125 | HZS1291 | Hodinová zúčtovací sazba pomocný stavební dělník - práce nezahrnuté do rozpočtu | hod | 40 |  | 0 | 0 | URS/ 2016
| VRN | Vedlejší rozpočtové náklady |  |  |  | 0 | 0
| VRN3 | Zařízení staveniště |  |  |  | 0 | 0
126 | 030001000 | Zařízení staveniště | … | 1 |  | 0 | 0 | URS/ 2016
|  | Celkem |  |  |  | 0 | 5.8412

## krycí list elektro I. typ
KRYCÍ LIST ROZPOČTU - BYTOVÁ JEDNOTKA TYP I. (elektroinstalace)
název akce: Rotava Byt I./SILNOPR.ELE./
popis: Rotava Byt I./SILNOPR.ELE./
zpracováno systémem CELEKTRO (Praha)
Rekapitulace ceny
p.č. |  |  | % | základ | cena /Kč/
1 | dodávky zařízení |  |  |  | 0
2 | materiál elektromontážní |  |  |  | 0
3 | elektromontáže |  |  |  | 0
4 | dodávky celkem |  |  |  | 0
5 | materiál+výkony celkem |  |  |  | 0
6 | ostatní náklady |  |  |  | 0
7 | revize |  |  |  | 0
8 | CENA bez DPH (Kč) |  |  |  | 0
Datum: 20.10.2016
Vypracoval: |  | Drahomír Holoubek

## elektro rozpocet I. typ
ROZPOČET - BYTOVÁ JEDNOTKA TYP I. (elektroinstalace)
název akce: Rotava Byt I./SILNOPR.ELE./
popis: Rotava Byt I./SILNOPR.ELE./
zpracováno systémem CELEKTRO (Praha)
Soupis položek
p.č. | č.položky | popis položky | mj. | množství | cena/mj. | cena celkem | Nh/mj. | Nh celkem | DPH | VKP | TC | kap. | Cenová soustava
Dodávky zařízení
|  | Rozvaděče | [8 empty] | R | DE
1 | 0 | RB Bytová rozvodnice ozn.RB | ks | 1 |  | 0 | 0 | 0 | S | * | R | DE | CELEKTRO (Praha)
|  | dílčí součet |  |  | 0 | [6 empty] | DE
|  | součet |  |  |  | 0 |  | 0
Materiál elektromontážní
2 | 81871195 | CEK ventil. CATA e100 GT 8W bílá IP44 | ks | 1 |  | 0 | 0 | 0 | S | * |  | ME | CELEKTRO (Praha)
|  | Kabely | [8 empty] | K | ME
3 | 171107 | vodič CY 4 /H07V-U/ | m | 25 |  | 0 | 0 | 0 | S | * | K | ME | CELEKTRO (Praha)
4 | 101105 | kabel CYKY 3x1,5 | m | 135 |  | 0 | 0 | 0 | S | * | K | ME | CELEKTRO (Praha)
5 | 101106 | kabel CYKY 3x2,5 | m | 40 |  | 0 | 0 | 0 | S | * | K | ME | CELEKTRO (Praha)
6 | 101106 | kabel CYKY 3x2,5 | m | 100 |  | 0 | 0 | 0 | S | * | K | ME | CELEKTRO (Praha)
7 | 101305 | kabel CYKY 5x1,5 | m | 65 |  | 0 | 0 | 0 | S | * | K | ME | CELEKTRO (Praha)
8 | 101307 | kabel CYKY 5x4 | m | 20 |  | 0 | 0 | 0 | S | * | K | ME | CELEKTRO (Praha)
9 | 199512 | štítek kabelový 40x15mm střední | ks | 12 |  | 0 | 0 | 0 | S | * | K | ME | CELEKTRO (Praha)
|  | dílčí součet |  |  | 0 | [6 empty] | ME
|  | Materiál úložný | [8 empty] | M | ME
10 | 199224 | svorka 273-105 5x2,5mm2 krabicová bezšroubo | ks | 0 |  | 0 | 0 | 0 | S | * | M | ME | CELEKTRO (Praha)
11 | 311117 | krabice univerz/rozvodka KU68-1903 vč.KO68 +S66 | ks | 5 |  | 0 | 0 | 0 | S | * | M | ME | CELEKTRO (Praha)
12 | 311212 | krabice přístrojová KP68 | ks | 12 |  | 0 | 0 | 0 | S | * | M | ME | CELEKTRO (Praha)
13 | 311222 | krabice přístrojová KP64/2 | ks | 3 |  | 0 | 0 | 0 | S | * | M | ME | CELEKTRO (Praha)
14 | 311223 | krabice přístrojová KP64/3 | ks | 1 |  | 0 | 0 | 0 | S | * | M | ME | CELEKTRO (Praha)
15 | 313133 | krabice lištová LK80X28 2ZT 105x81x28 | ks | 1 |  | 0 | 0 | 0 | S | * | M | ME | CELEKTRO (Praha)
16 | 333021 | lišta vkládací LV 18x13 | m | 6 |  | 0 | 0 | 0 | S | * | M | ME | CELEKTRO (Praha)
17 | 333022 | /LV 18x13/ kryt koncový 8731 | ks | 4 |  | 0 | 0 | 0 | S | * | M | ME | CELEKTRO (Praha)
18 | 333023 | /LV 18x13/ kryt spojovací 8732 | ks | 2 |  | 0 | 0 | 0 | S | * | M | ME | CELEKTRO (Praha)
19 | 333151 | lišta vkládací LHD 40x20 | m | 8 |  | 0 | 0 | 0 | S | * | M | ME | CELEKTRO (Praha)
20 | 336131 | lišta podlahová LP 50 35x25mm soklová | m | 40 |  | 0 | 0 | 0 | S | * | M | ME | CELEKTRO (Praha)
21 | KOPOPNLP3 | NOSIC PRISTROJOVY PNLP 35 2ZSD | KS | 10 |  | 0 | 0 | 0 | S | * | M | ME | CELEKTRO (Praha)
22 | 311538 | /krabice do betonu/ matice+lustrhák 118 KBP-10 | ks | 5 |  | 0 | 0 | 0 | S | * | M | ME | CELEKTRO (Praha)
|  | dílčí součet |  |  | 0 | [6 empty] | ME
|  | NNpřístroje | [8 empty] | N | ME
23 | 410130 | SESTAVA spínač 1pól 10A/250Vstř řaz.1 |  | 2 |  | 0 | 0 | 0 |  | * | N | ME | CELEKTRO (Praha)
24 | 409820 | spínač/strojek 10A/250Vstř 3558-A01340 řaz. 1,1So | ks | 2 |  | 0 | 0 | 0 | S |  | N | ME | CELEKTRO (Praha)
25 | 410101 | kryt spínače 1-duchý 3558A-A651 pro ř.1,6,7,1/0 | ks | 2 |  | 0 | 0 | 0 | S |  | N | ME | CELEKTRO (Praha)
26 | 410150 | SESTAVA přepínač sériový 10A/250Vstř řaz.5 |  | 1 |  | 0 | 0 | 0 |  | * | N | ME | CELEKTRO (Praha)
27 | 409826 | přepínač/strojek 10A/250Vstř 3558-A05340 řazení 5 | ks | 1 |  | 0 | 0 | 0 | S |  | N | ME | CELEKTRO (Praha)
28 | 410102 | kryt spínače dělený 3558A-A652 pro ř.5,6+6,1/0+1/0 | ks | 1 |  | 0 | 0 | 0 | S |  | N | ME | CELEKTRO (Praha)
29 | 410152 | SESTAVA přepín střídavý 10A/250Vstř řaz.6So |  | 6 |  | 0 | 0 | 0 |  | * | N | ME | CELEKTRO (Praha)
30 | 409822 | přepínač/strojek 10A/250Vstř 3558-A06340 řaz.6,6So | ks | 6 |  | 0 | 0 | 0 | S |  | N | ME | CELEKTRO (Praha)
31 | 409900 | doutnavka orientační 3916-12221 | ks | 6 |  | 0 | 0 | 0 | S |  | N | ME | CELEKTRO (Praha)
32 | 410103 | kryt spín 3558A-A653 pro ř.1So,6So,S,1/0So,S,7So | ks | 6 |  | 0 | 0 | 0 | S |  | N | ME | CELEKTRO (Praha)
33 | 410156 | SESTAVA přepínač křížový 10A/250Vstř ř.7So |  | 1 |  | 0 | 0 | 0 |  | * | N | ME | CELEKTRO (Praha)
34 | 409824 | přepínač/strojek 10A/250Vstř 3558-A07340 řaz.7,7So | ks | 1 |  | 0 | 0 | 0 | S |  | N | ME | CELEKTRO (Praha)
35 | 409900 | doutnavka orientační 3916-12221 | ks | 1 |  | 0 | 0 | 0 | S |  | N | ME | CELEKTRO (Praha)
36 | 410103 | kryt spín 3558A-A653 pro ř.1So,6So,S,1/0So,S,7So | ks | 1 |  | 0 | 0 | 0 | S |  | N | ME | CELEKTRO (Praha)
37 | 410162 | SESTAVA ovladač zapín 10A/250Vstř řaz.1/0S |  | 2 |  | 0 | 0 | 0 |  | * | N | ME | CELEKTRO (Praha)
38 | 409828 | ovladač/strojek 10A/250Vstř 3558-A91342 ř.1/0,S,So | ks | 2 |  | 0 | 0 | 0 | S |  | N | ME | CELEKTRO (Praha)
39 | 409901 | doutnavka signalizační 3916-22221 | ks | 2 |  | 0 | 0 | 0 | S |  | N | ME | CELEKTRO (Praha)
40 | 410103 | kryt spín 3558A-A653 pro ř.1So,6So,S,1/0So,S,7So | ks | 2 |  | 0 | 0 | 0 | S |  | N | ME | CELEKTRO (Praha)
41 | 420002 | zásuvka 16A/250Vstř 5518A-A2359 clonky | ks | 4 |  | 0 | 0 | 0 | S | * | N | ME | CELEKTRO (Praha)
42 | 420091 | rámeček pro 1 přístroj 3901A-B10 | ks | 4 |  | 0 | 0 | 0 | S |  | N | ME | CELEKTRO (Praha)
43 | 420011 | 2-zásuvka 16A/250Vstř 5512A-2359 clonky | ks | 12 |  | 0 | 0 | 0 | S | * | N | ME | CELEKTRO (Praha)
44 | 420902 | zásuvka 16A/250Vstř 5518A-2999 IP44 clonky | ks | 2 |  | 0 | 0 | 0 | S | * | N | ME | CELEKTRO (Praha)
45 | 420091 | rámeček pro 1 přístroj 3901A-B10 | ks | 10 |  | 0 | 0 | 0 | S | * | N | ME | CELEKTRO (Praha)
46 | 420092 | rámeček pro 2 přístroje 3901A-B20 vodorovný | ks | 3 |  | 0 | 0 | 0 | S | * | N | ME | CELEKTRO (Praha)
47 | 420093 | rámeček pro 3 přístroje 3901A-B30 vodorovný | ks | 1 |  | 0 | 0 | 0 | S | * | N | ME | CELEKTRO (Praha)
48 | 199122 | svorkovnice typ 310 12x4mm2 vícepólová | ks | 3 |  | 0 | 0 | 0 | S | * | N | ME | CELEKTRO (Praha)
|  | dílčí součet |  |  | 0 | [6 empty] | ME
|  | Osvětlení | [8 empty] | O | ME
49 | PANLSPM-7 | A-SVIT CAMEA 75W IP44 BILA MAT | KS | 2 |  | 0 | 0 | 0 | Z | * | O | ME | CELEKTRO (Praha)
50 | 591121 | žárovka E27 220V/do 100W | ks | 2 |  | 0 | 0 | 0 | Z |  | O | ME | CELEKTRO (Praha)
51 | PANLRDL-1 | B-SVITIDLO 100W IP44 | KS | 1 |  | 0 | 0 | 0 | Z | * | O | ME | CELEKTRO (Praha)
52 | 591121 | žárovka E27 220V/do 100W | ks | 1 |  | 0 | 0 | 0 | Z |  | O | ME | CELEKTRO (Praha)
53 | BL0721/B | C-VERSA 21 IP 20; barva: bílá; napětí: 230V; | ks | 1 |  | 0 | 0 | 0 | Z | * | O | ME | CELEKTRO (Praha)
|  | zdroj: 21W; |  |  |  | 0 | 0 | 0 |  | & | O | ME
|  | dílčí součet |  |  | 0 | [6 empty] | ME
|  | Slaboproud | [8 empty] | S | ME
54 | 420061 | SESTAVA zásuvka TV+R 5011-A3607 průběžná |  | 0 |  | 0 | 0 | 0 | S | * | S | ME | CELEKTRO (Praha)
55 | 420031 | strojek zásuvky TV+R 5011-A3607 (EU3607) průběžný | ks | 1 |  | 0 | 0 | 0 | S |  | S | ME | CELEKTRO (Praha)
56 | 420050 | kryt zásuvky TV+R(+SAT) 5011A-A00300 | ks | 1 |  | 0 | 0 | 0 | S |  | S | ME | CELEKTRO (Praha)
57 | 420091 | rámeček pro 1 přístroj 3901A-B10 | ks | 1 |  | 0 | 0 | 0 | S |  | S | ME | CELEKTRO (Praha)
58 | 420070 | SESTAVA zásuvka 1xTelefon 5013U-A00103 |  | 1 |  | 0 | 0 | 0 | S | * | S | ME | CELEKTRO (Praha)
59 | 420040 | strojek zásuvky 1xTelefon 5013U-A00103 -kontrola | ks | 1 |  | 0 | 0 | 0 | S |  | S | ME | CELEKTRO (Praha)
60 | 420051 | kryt zásuvky 1xTelefon 5013A-A00213 | ks | 1 |  | 0 | 0 | 0 | S |  | S | ME | CELEKTRO (Praha)
61 | 420091 | rámeček pro 1 přístroj 3901A-B10 | ks | 1 |  | 0 | 0 | 0 | S |  | S | ME | CELEKTRO (Praha)
62 | 457723 | telefon domovní s tlačítkem pro EZ domoví vrátný | ks | 1 |  | 0 | 0 | 0 | S | * | S | ME | CELEKTRO (Praha)
|  | dílčí součet |  |  | 0 | [6 empty] | ME
|  | Ostatní | [8 empty] | X | ME
63 | 183-109 | MTN547020 Detektor kouře bílý,NAP.9V | ks | 1 |  | 0 | 0 | 0 | S | * | X | ME | CELEKTRO (Praha)
|  | baterie,hla |  |  |  | 0 | 0 | 0 |  | & | X | ME
|  | dílčí součet |  |  | 0 | [6 empty] | ME
|  | součet |  |  |  | 0 |  | 0
Elektromontáže
|  | Kabely | [8 empty] | K | CE
64 | 210800006 | vodič Cu(-CY) pod omítkou do 1x16 | m | 25 |  | 0 | 0.051 | 1.275 | S |  | K | CE | CELEKTRO (Praha)
65 | 210800103 | kabel Cu(-CYKY) pod omítkou do 2x4/3x2,5/5x1,5 | m | 135 |  | 0 | 0.057 | 7.695 | S |  | K | CE | CELEKTRO (Praha)
66 | 210810008 | kabel(-CYKY) volně uložený do 3x6/4x4/7x2,5 | m | 40 |  | 0 | 0.046 | 1.84 | S |  | K | CE | CELEKTRO (Praha)
67 | 210800103 | kabel Cu(-CYKY) pod omítkou do 2x4/3x2,5/5x1,5 | m | 100 |  | 0 | 0.057 | 5.7 | S |  | K | CE | CELEKTRO (Praha)
68 | 210800103 | kabel Cu(-CYKY) pod omítkou do 2x4/3x2,5/5x1,5 | m | 65 |  | 0 | 0.057 | 3.705 | S |  | K | CE | CELEKTRO (Praha)
69 | 210810012 | kabel(-CYKY) volně uložený do 5x6/7x4/12x1,5 | m | 20 |  | 0 | 0.053 | 1.06 | S |  | K | CE | CELEKTRO (Praha)
70 | 210100001 | ukončení v rozvaděči vč.zapojení vodiče do 2,5mm2 | ks | 27 |  | 0 | 0.05 | 1.35 | S | * | K | CE | CELEKTRO (Praha)
71 | 210100002 | ukončení v rozvaděči vč.zapojení vodiče do 6mm2 | ks | 11 |  | 0 | 0.057 | 0.627 | S | * | K | CE | CELEKTRO (Praha)
72 | 210950101 | označovací štítek na kabel | ks | 12 |  | 0 | 0.025 | 0.3 | S |  | K | CE | CELEKTRO (Praha)
|  | dílčí součet |  |  | 0 | [6 empty] | CE
|  | Materiál úložný | [8 empty] | M | CE
73 | 210010321 | krabicová rozvodka vč.svorkovn.a zapojení(-KR68) | ks | 5 |  | 0 | 0.39 | 1.95 | S |  | M | CE | CELEKTRO (Praha)
74 | 210010301 | krabice přístrojová bez zapojení | ks | 12 |  | 0 | 0.091 | 1.092 | S |  | M | CE | CELEKTRO (Praha)
75 | 210010301 | krabice přístrojová bez zapojení | ks | 3 |  | 0 | 0.091 | 0.273 | S |  | M | CE | CELEKTRO (Praha)
76 | 210010301 | krabice přístrojová bez zapojení | ks | 1 |  | 0 | 0.091 | 0.091 | S |  | M | CE | CELEKTRO (Praha)
77 | 210010331 | krabice lištová bez zapojení(-LK80/2) | ks | 1 |  | 0 | 0.179 | 0.179 | S |  | M | CE | CELEKTRO (Praha)
78 | 210010111 | minilišta vkládací pevně uložená do š.20mm | m | 6 |  | 0 | 0.111 | 0.666 | S |  | M | CE | CELEKTRO (Praha)
79 | 210010105 | lišta vkládací úplná pevně uložená do š.40mm | m | 8 |  | 0 | 0.171 | 1.368 | S |  | M | CE | CELEKTRO (Praha)
80 | 210010106 | lišta vkládací úplná pevně uložená do š.80mm | m | 40 |  | 0 | 0.285 | 11.4 | S |  | M | CE | CELEKTRO (Praha)
81 | 210010331 | krabice lištová bez zapojení(-LK80/2) | ks | 0 |  | 0 | 0.179 | 0 | S |  | M | CE | CELEKTRO (Praha)
|  | dílčí součet |  |  | 0 | [6 empty] | CE
|  | NNpřístroje | [8 empty] | N | CE
82 | 210110041 | spínač zapuštěný vč.zapojení 1pólový/řazení 1 | ks | 2 |  | 0 | 0.148 | 0.296 | S |  | N | CE | CELEKTRO (Praha)
83 | 210110043 | přepínač zapuštěný vč.zapojení sériový/řazení 5-5A | ks | 1 |  | 0 | 0.17 | 0.17 | S |  | N | CE | CELEKTRO (Praha)
84 | 210110045 | přepínač zapuštěný vč.zapojení střídavý/řazení 6 | ks | 6 |  | 0 | 0.17 | 1.02 | S |  | N | CE | CELEKTRO (Praha)
85 | 210110046 | přepínač zapuštěný vč.zapojení křížový/řazení 7 | ks | 1 |  | 0 | 0.19 | 0.19 | S |  | N | CE | CELEKTRO (Praha)
86 | 210110064 | ovladač zapuštěný vč.zapojení tlačítkový/ř.1/0 S | ks | 2 |  | 0 | 0.2 | 0.4 | S |  | N | CE | CELEKTRO (Praha)
87 | 210111012 | zásuvka domovní zapuštěná vč.zapojení průběžně | ks | 4 |  | 0 | 0.327 | 1.308 | S |  | N | CE | CELEKTRO (Praha)
88 | 210111012 | zásuvka domovní zapuštěná vč.zapojení průběžně | ks | 12 |  | 0 | 0.327 | 3.924 | S |  | N | CE | CELEKTRO (Praha)
89 | 210111011 | zásuvka domovní zapuštěná vč.zapojení | ks | 2 |  | 0 | 0.274 | 0.548 | S |  | N | CE | CELEKTRO (Praha)
|  | dílčí součet |  |  | 0 | [6 empty] | CE
|  | Osvětlení | [8 empty] | O | CE
90 | 210200011 | svítidlo žárovkové bytové stropní/1 zdroj | ks | 0 |  | 0 | 0.379 | 0 | S |  | O | CE | CELEKTRO (Praha)
91 | 210200041 | svítidlo žárovkové nástěnné/1 zdroj | ks | 1 |  | 0 | 0.337 | 0.337 | S |  | O | CE | CELEKTRO (Praha)
92 | 210200041 | svítidlo žárovkové nástěnné/1 zdroj | ks | 1 |  | 0 | 0.337 | 0.337 | S |  | O | CE | CELEKTRO (Praha)
|  | dílčí součet |  |  | 0 | [6 empty] | CE
|  | Rozvaděče | [8 empty] | R | CE
93 | 210190002 | rozvodnice do hmotnosti 50kg | ks | 1 |  | 0 | 0.865 | 0.865 | S |  | R | CE | CELEKTRO (Praha)
|  | dílčí součet |  |  | 0 | [6 empty] | CE
|  | Slaboproud | [8 empty] | S | CE
94 | 210111312 | zásuvka domovní sdělovací 2násobná vč.zapojení | ks | 1 |  | 0 | 0.73 | 0.73 | S |  | S | CE | CELEKTRO (Praha)
95 | 210111311 | zásuvka domovní sdělovací 1násobná vč.zapojení | ks | 1 |  | 0 | 0.44 | 0.44 | S |  | S | CE | CELEKTRO (Praha)
96 | 210140611 | telefon domovní vč.zapojení | m | 1 |  | 0 | 0.72 | 0.72 | S |  | S | CE | CELEKTRO (Praha)
|  | dílčí součet |  |  | 0 | [6 empty] | CE
|  | Ostatní | [8 empty] | X | CE
97 | 210010331 | krabice lištová bez zapojení Detektor kouře | ks | 1 |  | 0 | 0.179 | 0.179 | S |  | X | CE | CELEKTRO (Praha)
|  | dílčí součet |  |  | 0 | [6 empty] | CE
|  | součet |  |  |  | 0 |  | 52.035
Ostatní náklady
98 | 219002812 | vysekání rýhy/zeď beton/ hl.do 30mm/š.do 70mm | m | 25 |  | 0 | 0.52 | 13 | S | * |  | ON | CELEKTRO (Praha)
99 | 219002871 | vysekání rýhy/zeď beton/pod strop hl.30mm/š.30mm | m | 15 |  | 0 | 0.5 | 7.5 | S | * |  | ON | CELEKTRO (Praha)
100 | 219003692 | omítka hladká rýhy ve stěně do 70mm vč.malty MV | m | 25 |  | 0 | 0.064 | 1.6 | S | * |  | ON | CELEKTRO (Praha)
101 | 219003591 | omítka hladká rýhy ve stropě do 30mm vč.malty MV | m | 15 |  | 0 | 0.058 | 0.87 | S | * |  | ON | CELEKTRO (Praha)
102 | 219990011 | Demontáže | hod | 24 |  | 0 | 1 | 24 | S | * |  | ON | CELEKTRO (Praha)
103 | 219990011 | Montáž ventilátoru | hod | 3 |  | 0 | 1 | 3 | S |  |  | ON | CELEKTRO (Praha)
|  | součet |  |  |  | 0 |  | 49.97
Revize
|  | Ostatní | [8 empty] | X | RE
104 | 217309012 | vypracování zprávy VR/cena akce do 100.000 kč | ks | 1 |  | 0 | 11.18 | 11.18 | Z | * | X | RE | CELEKTRO (Praha)
|  | dílčí součet |  |  | 0 | [6 empty] | RE
|  | součet |  |  |  | 0 |  | 11.18
Datum: 20.10.2016
Vypracoval: |  | Drahomír Holoubek

## kryci list Typ II stavebne
KRYCÍ LIST ROZPOČTU - BYTOVÁ JEDNOTKA TYP II. (HSV + PSV + ZTI)
| Název stavby |  |  | Rotava - Stavební úpravy a rekonstrukce bytového jádra bytu typu II. | [7 empty] | JKSO
| Název objektu | [10 empty] | EČO
[12 empty] | Místo |  | Rotava
[12 empty] | IČ |  | DIČ
Objednatel
Projektant
| Zhotovitel |  |  | Kareš Jaroslav
| Zpracoval |  |  | Kareš Jaroslav
Zpracováno systémem Kros 4 (URS PRAHA)
|  |  |  | Rozpočet číslo | [7 empty] | Dne
19.05.2016
Měrné a účelové jednotky
Počet |  |  |  | Náklady / 1 m.j. | Počet |  |  | Náklady / 1 m.j. | Počet |  |  |  |  | Náklady / 1 m.j.
|  |  | 0 | 0 |  |  | 0 | 0 |  |  |  |  | 0 |  | 0
|  |  |  | Rozpočtové náklady v |  |  |  | CZK
A |  | Základní rozp. náklady |  |  | B |  | Doplňkové náklady |  | C |  | Náklady na umístění stavby
1 | HSV |  | Dodávky + Montáž | 0 | 8 | Práce přesčas |  | 0 | 13 | Zařízení staveniště |  |  |  |  | 0
2 |  |  |  |  | 9 | Bez pevné podl. |  | 0 | 14 | Projektové práce |  |  |  |  | 0
3 | PSV |  | Dodávky + Montáž | 0 | 10 | Kulturní památka |  | 0 | 15 | Územní vlivy |  |  |  |  | 0
4 |  |  |  |  | 11 |  |  | 0 | 16 | Provozní vlivy |  |  |  |  | 0
5 | "M" |  | Dodávky + Montáž | 0 |  |  |  |  | 17 | Jiné VRN |  |  |  |  | 0
6 |  |  |  | 0 |  |  |  |  | 18 | VRN z rozpočtu |  |  |  |  | 0
7 | ZRN (ř. 1-6) |  |  | 0 | 12 | DN (ř. 8-11) |  |  | 19 | VRN (ř. 13-18) |  |  |  |  | 0
20 | HZS |  |  | 0 | 21 | Kompl. činnost |  | 0 | 22 | Ostatní náklady |  |  |  |  | 0
|  | Projektant, Zhotovitel, Objednatel | [6 empty] | D |  | Celkem bez DPH |  |  |  | 0
[10 empty] | DPH |  | % |  | Základ daně | DPH celkem
[10 empty] | snížená |  | 15 | 0 |  | 0
[10 empty] | základní |  | 21 | 0 |  | 0
[10 empty] | Cena s DPH |  |  |  |  | 0
[9 empty] | E |  | Přípočty a odpočty
[10 empty] | Dodá zadavatel |  |  |  |  | 0
[10 empty] | Klouzavá doložka |  |  |  |  | 0
[10 empty] | Zvýhodnění |  |  |  |  | 0

## stavebne II typ
ROZPOČET BYTOVÁ JEDNOTKA TYP II. (HSV + PSV + ZTI)
Stavba: Rotava - Stavební úpravy a rekonstrukce bytového jádra bytu typu II.
Objekt:
Zpracováno systémem Kros 4 (URS PRAHA)
Objednatel: |  | Městský Úřad Rotava, Sídliště 721, 357 01 Rotava
Zhotovitel: |  | Kareš Jaroslav |  |  |  | Zpracoval:
Místo: Rotava | [5 empty] | Datum: 19.5.2016
Č. | Kód položky | Popis | MJ | Množství celkem | Cena jednotková | Cena celkem | Hmotnost celkem | Cenová soustava
1 | 2 | 3 | 4 | 5 | 6 | 7 | 8
| HSV | Práce a dodávky HSV |  |  |  | 0 | 3.2736
| 3 | Svislé a kompletní konstrukce |  |  |  | 0 | 0.94975
1 | 342272148 | Příčky tl 50 mm z pórobetonových přesných hladkých příčkovek objemové hmotnosti 500 kg/m3 | m2 | 2.236 |  | 0 | 0.08982 | URS/ 2016
2 | 342272248 | Příčky tl 75 mm z pórobetonových přesných hladkých příčkovek objemové hmotnosti 500 kg/m3 | m2 | 7.02 |  | 0 | 0.36623 | URS/ 2016
3 | 342272323 | Příčky tl 100 mm z pórobetonových přesných hladkých příčkovek objemové hmotnosti 500 kg/m3 | m2 | 6.526 |  | 0 | 0.45565 | URS/ 2016
4 | 342291111 | Ukotvení příček montážní polyuretanovou pěnou tl příčky do 100 mm | m | 10.4 |  | 0 | 0.000832 | URS/ 2016
5 | 346244352 | Obezdívka koupelnových van ploch rovných tl 50 mm z pórobetonových přesných příčkovek hladkých | m2 | 0.75 |  | 0 | 0.037222 | URS/ 2016
| 6 | Úpravy povrchů, podlahy a osazování výplní |  |  |  | 0 | 2.3166
6 | 611142001 | Potažení vnitřních stropů sklovláknitým pletivem vtlačeným do tenkovrstvé hmoty | m2 | 51.55 |  | 0 | 0.25208 | URS/ 2016
7 | 611311131 | Potažení vnitřních rovných stropů vápenným štukem tloušťky do 3 mm | m2 | 51.55 |  | 0 | 0.15465 | URS/ 2016
8 | 612142001 | Potažení vnitřních stěn sklovláknitým pletivem vtlačeným do tenkovrstvé hmoty | m2 | 156.437 |  | 0 | 0.76498 | URS/ 2016
9 | 612311131 | Potažení vnitřních stěn vápenným štukem tloušťky do 3 mm | m2 | 133.825 |  | 0 | 0.40148 | URS/ 2016
10 | 632451103 | Cementový samonivelační potěr ze suchých směsí tloušťky do 10 mm | m2 | 36.44 |  | 0 | 0.74338 | URS/ 2016
| 9 | Ostatní konstrukce a práce, bourání |  |  |  | 0 | 0.0073
11 | 952901111 | Vyčištění budov bytové a občanské výstavby při výšce podlaží do 4 m | m2 | 63 |  | 0 | 0.00252 | URS/ 2016
12 | 953942121 | Osazování ochranných úhelníků bez jejich dodání | kus | 1 |  | 0 | 0.00468 | URS/ 2016
13 | 590302120 | úhelník na ochranu rohů Al 25/25/0,45 délka 2,5 m | m | 2.5 |  | 0 | 0.0001 | URS/ 2016
14 | 962084121 | Bourání příček umakartových tl do 50 mm | m2 | 12.012 |  | 0 | 0 | URS/ 2016
15 | 962084131 | Bourání příček umakartových tl do 100 mm | m2 | 3.64 |  | 0 | 0 | URS/ 2016
16 | 965081213 | Bourání podlah z dlaždic keramických nebo xylolitových tl do 10 mm plochy přes 1 m2 | m2 | 18.27 |  | 0 | 0 | URS/ 2016
17 | 965081611 | Odsekání soklíků rovných | m | 7.9 |  | 0 | 0 | URS/ 2016
18 | 978059541 | Odsekání a odebrání obkladů stěn z vnitřních obkládaček plochy přes 1 m2 | m2 | 16.59 |  | 0 | 0 | URS/ 2016
| 997 | Přesun sutě |  |  |  | 0 | 0
19 | 997013501 | Odvoz suti a vybouraných hmot na skládku nebo meziskládku do 1 km se složením | t | 3.955 |  | 0 | 0 | URS/ 2016
20 | 997013509 | Příplatek k odvozu suti a vybouraných hmot na skládku ZKD 1 km přes 1 km | t | 35.46 |  | 0 | 0 | URS/ 2016
21 | 997013831 | Poplatek za uložení stavebního směsného odpadu na skládce (skládkovné) | t | 3.955 |  | 0 | 0 | URS/ 2016
| 998 | Přesun hmot |  |  |  | 0 | 0
22 | 998012023 | Přesun hmot pro budovy monolitické v do 24 m | t | 3.274 |  | 0 | 0 | URS/ 2016
| PSV | Práce a dodávky PSV |  |  |  | 0 | 2.6308
| 711 | Izolace proti vodě, vlhkosti a plynům |  |  |  | 0 | 0.012699
23 | 711113117 | Izolace proti zemní vlhkosti vodorovná za studena těsnicí stěrkou | m2 | 4.233 |  | 0 | 0.012699 | URS/ 2016
24 | 998711103 | Přesun hmot tonážní pro izolace proti vodě, vlhkosti a plynům v objektech výšky do 60 m | t | 0.013 |  | 0 | 0 | URS/ 2016
| 721 | Zdravotechnika - vnitřní kanalizace |  |  |  | 0 | 0.0041
25 | 721174025 | Potrubí kanalizační z PP odpadní systém HT DN 100 | m | 1.75 |  | 0 | 0.0021 | URS/ 2016
26 | 721174042 | Potrubí kanalizační z PP připojovací systém HT DN 40 | m | 1.5 |  | 0 | 0.000435 | URS/ 2016
27 | 721174043 | Potrubí kanalizační z PP připojovací systém HT DN 50 | m | 3.5 |  | 0 | 0.001225 | URS/ 2016
28 | 721194104 | Vyvedení a upevnění odpadních výpustek DN 40 | kus | 3 |  | 0 | 0 | URS/ 2016
29 | 721194105 | Vyvedení a upevnění odpadních výpustek DN 50 | kus | 1 |  | 0 | 0 | URS/ 2016
30 | 721194109 | Vyvedení a upevnění odpadních výpustek DN 100 | kus | 1 |  | 0 | 0 | URS/ 2016
31 | 721226511 | Zápachová uzávěrka podomítková pro pračku a myčku DN 40 | kus | 1 |  | 0 | 0.00034 | URS/ 2016
32 | 721290111 | Zkouška těsnosti potrubí kanalizace vodou do DN 125 | m | 6.75 |  | 0 | 0 | URS/ 2016
33 | 998721103 | Přesun hmot tonážní pro vnitřní kanalizace v objektech v do 24 m | t | 0.004 |  | 0 | 0 | URS/ 2016
| 722 | Zdravotechnika - vnitřní vodovod |  |  |  | 0 | 0.02252
34 | 722174002 | Potrubí vodovodní plastové PPR svar polyfuze PN 16 D 20 x 2,8 mm | m | 10 |  | 0 | 0.0066 | URS/ 2016
35 | 722174003 | Potrubí vodovodní plastové PPR svar polyfuze PN 16 D 25 x 3,5 mm | m | 6 |  | 0 | 0.00546 | URS/ 2016
36 | 722179191 | Příplatek k rozvodu vody z plastů za malý rozsah prací na zakázce do 20 m | soubor | 1 |  | 0 | 0 | URS/ 2016
37 | 722181231 | Ochrana vodovodního potrubí přilepenými tepelně izolačními trubicemi z PE tl do 15 mm DN do 22 mm | m | 10 |  | 0 | 0.0007 | URS/ 2016
38 | 722181232 | Ochrana vodovodního potrubí přilepenými tepelně izolačními trubicemi z PE tl do 15 mm DN do 42 mm | m | 6 |  | 0 | 0.00054 | URS/ 2016
39 | 722190401 | Vyvedení a upevnění výpustku do DN 25 | kus | 7 |  | 0 | 0 | URS/ 2016
40 | 722220211 | Koleno přechodové 90° PPR PN 20 D 20 x G 1/2 s kovovým vnitřním závitem | kus | 8 |  | 0 | 0.00056 | URS/ 2016
41 | 722220232 | Přechodka dGK PPR PN 20 D 25 x G 3/4 s kovovým vnitřním závitem | kus | 4 |  | 0 | 0.0004 | URS/ 2016
42 | 722230102 | Ventil přímý G 3/4 se dvěma závity | kus | 2 |  | 0 | 0.00114 | URS/ 2016
43 | 722262223 | Vodoměr závitový jednovtokový suchoběžný do 40 °C G 3/4 x 130 mm Qn 1,5 m3/s horizontální | kus | 1 |  | 0 | 0.00348 | URS/ 2016
44 | 722263203 | Vodoměr závitový jednovtokový suchoběžný do 100 °C G 3/4 x 130 mm Qn 1,5 m3/s horizontální | kus | 1 |  | 0 | 0.00348 | URS/ 2016
45 | 722290234 | Proplach a dezinfekce vodovodního potrubí do DN 80 | m | 16 |  | 0 | 0.00016 | URS/ 2016
46 | 998722103 | Přesun hmot tonážní pro vnitřní vodovod v objektech v do 24 m | t | 0.023 |  | 0 | 0 | URS/ 2016
| 723 | Zdravotechnika - vnitřní plynovod |  |  |  | 0 | 0.0051
47 | 723181012 | Potrubí měděné polotvrdé spojované lisováním DN 15 ZTI | m | 4 |  | 0 | 0.00216 | URS/ 2016
48 | 723190251 | Výpustky plynovodní vedení a upevnění DN 15 | kus | 1 |  | 0 | 0.00013 | URS/ 2016
49 | 723230102 | Kulový uzávěr přímý PN 5 G 1/2 FF s protipožární armaturou a 2x vnitřním závitem | kus | 1 |  | 0 | 0.00039 | URS/ 2016
50 | 723230104 | Kulový uzávěr přímý PN 5 G 1 FF s protipožární armaturou a 2x vnitřním závitem | kus | 2 |  | 0 | 0.00186 | URS/ 2016
51 | 723230155 | Flexibilní hadice na plyn PN 1 délky 1000 mm pro bajonetové uzávěry | kus | 1 |  | 0 | 0.00056 | URS/ 2016
52 | 998723103 | Přesun hmot tonážní pro vnitřní plynovod v objektech v do 24 m | t | 0.005 |  | 0 | 0 | URS/ 2016
| 725 | Zdravotechnika - zařizovací předměty |  |  |  | 0 | 0.070847
53 | 725112171 | Kombi klozet s hlubokým splachováním odpad vodorovný | soubor | 1 |  | 0 | 0.0232 | URS/ 2016
54 | 725211603 | Umyvadlo keramické připevněné na stěnu šrouby bílé bez krytu na sifon 600 mm | soubor | 1 |  | 0 | 0.01726 | URS/ 2016
55 | 725222113 | Vana bez armatur výtokových akrylátová se zápachovou uzávěrkou 1500x700 mm | soubor | 1 |  | 0 | 0.01799 | URS/ 2016
56 | 725311121 | Dřez jednoduchý nerezový se zápachovou uzávěrkou s odkapávací plochou 560x480 mm a miskou | soubor | 1 |  | 0 | 0.00494 | URS/ 2016
57 | 725530850R | Demontáž zdravotechniky - kanalizace, vodovod, zařizovací předměty | soubor | 1 |  | 0 | 0
58 | 725813112 | Ventil rohový pračkový G 3/4 | kus | 1 |  | 0 | 0.00109 | URS/ 2016
59 | 725819402 | Montáž ventilů rohových G 1/2 bez připojovací trubičky | soubor | 1 |  | 0 | 9e-05 | URS/ 2016
60 | 551119920 | ventil rohový s filtrem 1/2" x 3/8" | kus | 1 |  | 0 | 0.000167 | URS/ 2016
61 | 725821326 | Baterie dřezové stojánkové pákové s otáčivým kulatým ústím a délkou ramínka 265 mm | soubor | 1 |  | 0 | 0.0018 | URS/ 2016
62 | 725822612 | Baterie umyvadlové stojánkové pákové s výpustí | soubor | 1 |  | 0 | 0.00184 | URS/ 2016
63 | 725831312 | Baterie vanová nástěnná páková s příslušenstvím a pevným držákem | soubor | 1 |  | 0 | 0.00196 | URS/ 2016
64 | 725861102 | Zápachová uzávěrka pro umyvadla DN 40 | kus | 1 |  | 0 | 0.00023 | URS/ 2016
65 | 725862103 | Zápachová uzávěrka pro dřezy DN 40/50 | kus | 1 |  | 0 | 0.00028 | URS/ 2016
66 | 998725103 | Přesun hmot tonážní pro zařizovací předměty v objektech v do 24 m | t | 0.071 |  | 0 | 0 | URS/ 2016
| 735 | Ústřední vytápění - otopná tělesa |  |  |  | 0 | 0.09452
67 | 735111350 | Otopné těleso litinové článkové se základním nátěrem | m2 | 4 |  | 0 | 0.09452 | URS/ 2016
68 | 735117110 | Odpojení a připojení otopného tělesa litinového po nátěru | m2 | 12 |  | 0 | 0 | URS/ 2016
69 | 998735103 | Přesun hmot tonážní pro otopná tělesa v objektech v do 24 m | t | 0.095 |  | 0 | 0 | URS/ 2016
| 763 | Konstrukce suché výstavby |  |  |  | 0 | 0.038372
70 | 763131551 | SDK podhled deska 1xH2 12,5 bez TI jednovrstvá spodní kce profil CD+UD | m2 | 2.97 |  | 0 | 0.038372 | URS/ 2016
71 | 998763303 | Přesun hmot tonážní pro sádrokartonové konstrukce v objektech v do 24 m | t | 0.038 |  | 0 | 0 | URS/ 2016
| 766 | Konstrukce truhlářské |  |  |  | 0 | 0.2744
72 | 766660001 | Montáž dveřních křídel otvíravých 1křídlových š do 0,8 m do ocelové zárubně | kus | 6 |  | 0 | 0 | URS/ 2016
73 | 611617130 | dveře vnitřní hladké dýhované plné 1křídlové 60x197 cm dub | kus | 2 |  | 0 | 0.026 | URS/ 2016
74 | 611617520 | dveře vnitřní hladké dýhované 2/3sklo 1křídlé 60x197 cm dub | kus | 1 |  | 0 | 0.019 | URS/ 2016
75 | 611617560 | dveře vnitřní hladké dýhované 2/3sklo 1křídlé 70x197 cm dub | kus | 1 |  | 0 | 0.022 | URS/ 2016
76 | 611617600 | dveře vnitřní hladké dýhované 2/3sklo 1křídlé 80x197 cm dub | kus | 2 |  | 0 | 0.048 | URS/ 2016
77 | 549146240 | klika včetně štítu a montážního materiálu | kus | 6 |  | 0 | 0.0072 | URS/ 2016
č.zboží AKA00006 cena zahrnuje kování včetně rozet a montážního materiálu
78 | 766660022 | Montáž dveřních křídel otvíravých 1křídlových š přes 0,8 m požárních do ocelové zárubně | kus | 1 |  | 0 | 0 | URS/ 2016
79 | 611656170 | dveře vnitřní požárně bezpečnostní třída 2, CPL fólie, odolnost EI (EW) 30 D3, 1křídlové 90 x 197 cm | kus | 1 |  | 0 | 0.027 | URS/ 2016
80 | 549141100R | kování bezpečnostní Rostex R1,knoflík-klika R1 Cr | kus | 1 |  | 0 | 0.0022
81 | 766811500R | Montáž kuchyňské linky do 2 400 mm vč. sporáku | kus | 1 |  | 0 | 0
82 | 615101030 | kuchyňská linka dl. 2400 mm vč. sporákua digestoře | kus | 1 |  | 0 | 0.095 | URS/ 2016
83 | 766812830 | Demontáž kuchyňských linek dřevěných nebo kovových délky do 1,8 m | kus | 1 |  | 0 | 0 | URS/ 2016
84 | 766821111 | Montáž skříně policové spížní jednokřídlové | kus | 1 |  | 0 | 0 | URS/ 2016
85 | 615101010R | skříň dřevěná vysoká spížní 1950 x 600 x 600 mm | kus | 1 |  | 0 | 0.028
86 | 766825811 | Demontáž truhlářských vestavěných skříní jednokřídlových | kus | 1 |  | 0 | 0 | URS/ 2016
87 | 766825821 | Demontáž truhlářských vestavěných skříní dvoukřídlových | kus | 2 |  | 0 | 0 | URS/ 2016
88 | 998766103 | Přesun hmot tonážní pro konstrukce truhlářské v objektech v do 24 m | t | 0.274 |  | 0 | 0 | URS/ 2016
| 767 | Konstrukce zámečnické |  |  |  | 0 | 0.0024
89 | 767646401 | Montáž revizních dvířek 1křídlových s rámem výšky do 1000 mm | kus | 1 |  | 0 | 0 | URS/ 2016
90 | 553435100R | revizní dvířka požární odolnost EW15DP1 500x500 mm | kus | 1 |  | 0 | 0.0024
91 | 998767103 | Přesun hmot tonážní pro zámečnické konstrukce v objektech v do 24 m | t | 0.002 |  | 0 | 0 | URS/ 2016
| 771 | Podlahy z dlaždic |  |  |  | 0 | 1.0087
92 | 771471112 | Montáž soklíků z dlaždic keramických rovných do malty v do 90 mm | m | 19.66 |  | 0 | 0.073528 | URS/ 2016
93 | 597613120 | sokl 30 x 8 x 0,8 cm I. j. | kus | 72.6 |  | 0 | 0.026136 | URS/ 2016
94 | 771574153 | Montáž podlah keramických velkoformátových lepených rozlivovým lepidlem přes 2 do 4 ks/ m2 | m2 | 20 |  | 0 | 0.18 | URS/ 2016
95 | 597613090 | dlaždice keramické 60 x 60 x 1 cm I. j. | m2 | 23 |  | 0 | 0.575 | URS/ 2016
96 | 771579191 | Příplatek k montáž podlah keramických za plochu do 5 m2 | m2 | 2.97 |  | 0 | 0 | URS/ 2016
97 | 771591191 | Příplatek k podlahám za diagonální kladení dlažby | m2 | 20 |  | 0 | 0 | URS/ 2016
98 | 771990112 | Vyrovnání podkladu samonivelační stěrkou tl 4 mm pevnosti 30 Mpa | m2 | 20 |  | 0 | 0.154 | URS/ 2016
99 | 998771103 | Přesun hmot tonážní pro podlahy z dlaždic v objektech v do 24 m | t | 1.009 |  | 0 | 0 | URS/ 2016
| 775 | Podlahy skládané |  |  |  | 0 | 0.31317
100 | 775413125 | Montáž podlahové lišty ze dřeva tvrdého nebo měkkého připevněné zaklapnutím | m | 33.04 |  | 0 | 0.0006608 | URS/ 2016
101 | 614181010 | lišta dřevěná dub 8x35 mm | m | 33.04 |  | 0 | 0.0067732 | URS/ 2016
102 | 775541115 | Montáž podlah plovoucích z lamel dýhovaných a laminovaných lepených v drážce š dílce do 200 mm | m2 | 36.44 |  | 0 | 0.0032796 | URS/ 2016
103 | 611521250 | parketa laminátová 8x192x1285 mm | m2 | 36.44 |  | 0 | 0.28059 | URS/ 2016
104 | 775591191 | Montáž podložky vyrovnávací a tlumící pro plovoucí podlahy | m2 | 36.44 |  | 0 | 0 | URS/ 2016
105 | 611553510 | podložka pěnová 3 mm | m2 | 36.44 |  | 0 | 0.021864 | URS/ 2016
106 | 998775103 | Přesun hmot tonážní pro podlahy dřevěné v objektech v do 24 m | t | 0.313 |  | 0 | 0 | URS/ 2016
| 781 | Dokončovací práce - obklady |  |  |  | 0 | 0.42834
107 | 781414111 | Montáž obkladaček vnitřních pravoúhlých pórovinových do 22 ks/m2 lepených flexibilním lepidlem | m2 | 26.4 |  | 0 | 0.0792 | URS/ 2016
108 | 597610280 | obkládačky keramické 30 x 30 x 0,7 cm I. j. | m2 | 29.04 |  | 0 | 0.34267 | URS/ 2016
109 | 781419191 | Příplatek k montáži obkladů vnitřních pórovinových za plochu do 10 m2 | m2 | 11.363 |  | 0 | 0 | URS/ 2016
110 | 781494111 | Plastové profily rohové lepené flexibilním lepidlem | m | 20 |  | 0 | 0.0062 | URS/ 2016
111 | 781495115 | Spárování vnitřních obkladů silikonem | m | 8.8 |  | 0 | 0.000264 | URS/ 2016
112 | 998781103 | Přesun hmot tonážní pro obklady keramické v objektech v do 24 m | t | 0.428 |  | 0 | 0 | URS/ 2016
| 783 | Dokončovací práce - nátěry |  |  |  | 0 | 0.014696
113 | 783301313 | Odmaštění zámečnických konstrukcí ředidlovým odmašťovačem | m2 | 8.03 |  | 0 | 0.0005621 | URS/ 2016
114 | 783306801 | Odstranění nátěru ze zámečnických konstrukcí obroušením | m2 | 8.03 |  | 0 | 0.0004818 | URS/ 2016
115 | 783314201 | Základní antikorozní jednonásobný syntetický standardní nátěr zámečnických konstrukcí | m2 | 8.03 |  | 0 | 0.0013651 | URS/ 2016
116 | 783315101 | Jednonásobný syntetický standardní mezinátěr zámečnických konstrukcí | m2 | 8.03 |  | 0 | 0.0009636 | URS/ 2016
117 | 783317101 | Krycí jednonásobný syntetický standardní nátěr zámečnických konstrukcí | m2 | 8.03 |  | 0 | 0.0009636 | URS/ 2016
118 | 783601347 | Odmaštění litinových otopných těles odmašťovačem rozpouštědlovým před provedením nátěru | m2 | 12 |  | 0 | 0.00108 | URS/ 2016
119 | 783614141 | Základní jednonásobný syntetický nátěr litinových otopných těles | m2 | 12 |  | 0 | 0.0024 | URS/ 2016
120 | 783617147 | Krycí dvojnásobný syntetický nátěr litinových otopných těles | m2 | 16 |  | 0 | 0.00688 | URS/ 2016
| 784 | Dokončovací práce - malby a tapety |  |  |  | 0 | 0.34094
121 | 784121001 | Oškrabání malby v mísnostech výšky do 3,80 m | m2 | 196.409 |  | 0 | 0.19641 | URS/ 2016
122 | 784121011 | Rozmývání podkladu po oškrabání malby v místnostech výšky do 3,80 m | m2 | 196.409 |  | 0 | 0 | URS/ 2016
123 | 784171111 | Zakrytí vnitřních ploch stěn v místnostech výšky do 3,80 m | m2 | 8.3 |  | 0 | 0 | URS/ 2016
124 | 581248420 | fólie pro malířské potřeby zakrývací, PG 4020-20, 7µ, 4 x 5 m | m2 | 8.715 |  | 0 | 8.715e-06 | URS/ 2016
125 | 784181111 | Základní silikátová jednonásobná penetrace podkladu v místnostech výšky do 3,80m | m2 | 398.758 |  | 0 | 0.083739 | URS/ 2016
126 | 784221101 | Dvojnásobné bílé malby ze směsí za sucha dobře otěruvzdorných v místnostech do 3,80 m | m2 | 199.379 |  | 0 | 0.060787 | URS/ 2016
| HZS | Hodinové zúčtovací sazby |  |  |  | 0 | 0
127 | HZS1291 | Hodinová zúčtovací sazba pomocný stavební dělník - práce nezahrnuté do rozpočtu | hod | 40 |  | 0 | 0 | URS/ 2016
| VRN | Vedlejší rozpočtové náklady |  |  |  | 0 | 0
| VRN3 | Zařízení staveniště |  |  |  | 0 | 0
128 | 030001000 | Zařízení staveniště | … | 1 |  | 0 | 0 | URS/ 2016
|  | Celkem |  |  |  | 0 | 5.9044

## krycí list elektro II typ
KRYCÍ LIST ROZPOČTU - BYTOVÁ JEDNOTKA TYP II. (elektroinstalace)
název akce: Rotava Byt II./SILNOPR.ELE./
popis: Rotava Byt II./SILNOPR.ELE./
zpracováno systémem CELEKTRO (Praha)
Rekapitulace ceny
p.č. |  |  | % | základ | cena /Kč/
1 | dodávky zařízení |  |  |  | 0
2 | materiál elektromontážní |  |  |  | 0
3 | elektromontáže |  |  |  | 0
4 | dodávky celkem |  |  |  | 0
5 | materiál+výkony celkem |  |  |  | 0
6 | ostatní náklady |  |  |  | 0
7 | revize |  |  |  | 0
8 | CENA bez DPH (Kč) |  |  |  | 0
Datum: 20.10.2016
Vypracoval: |  | Drahomír Holoubek

## elektro rozpocet II. typ
ROZPOČET - BYTOVÁ JEDNOTKA TYP II. (elektroinstalace)
název akce: Rotava Byt II./SILNOPR.ELE./
popis: Rotava Byt II./SILNOPR.ELE./
zpracováno systémem CELEKTRO (Praha)
Soupis položek
p.č. | č.položky | popis položky | mj. | množství | cena/mj. | cena celkem | Nh/mj. | Nh celkem | DPH | VKP | TC | kap. | Cenová soustava
Dodávky zařízení
1 | 0 | RB Bytová rozvodnice ozn.RB | ks | 1 |  | 0 | 0 | 0 | S | * |  | DE | CELEKTRO (Praha)
|  | součet |  |  |  | 0 |  | 0
Materiál elektromontážní
2 | 81871195 | CEK ventil. CATA e100 GT 8W bílá IP44 | ks | 1 |  | 0 | 0 | 0 | S | * |  | ME | CELEKTRO (Praha)
|  | Kabely | [8 empty] | K | ME
3 | 171107 | vodič CY 4 /H07V-U/ | m | 25 |  | 0 | 0 | 0 | S | * | K | ME | CELEKTRO (Praha)
4 | 101105 | kabel CYKY 3x1,5 | m | 135 |  | 0 | 0 | 0 | S | * | K | ME | CELEKTRO (Praha)
5 | 101106 | kabel CYKY 3x2,5 | m | 40 |  | 0 | 0 | 0 | S | * | K | ME | CELEKTRO (Praha)
6 | 101106 | kabel CYKY 3x2,5 | m | 100 |  | 0 | 0 | 0 | S | * | K | ME | CELEKTRO (Praha)
7 | 101305 | kabel CYKY 5x1,5 | m | 65 |  | 0 | 0 | 0 | S | * | K | ME | CELEKTRO (Praha)
8 | 101307 | kabel CYKY 5x4 | m | 20 |  | 0 | 0 | 0 | S | * | K | ME | CELEKTRO (Praha)
9 | 199512 | štítek kabelový 40x15mm střední | ks | 12 |  | 0 | 0 | 0 | S | * | K | ME | CELEKTRO (Praha)
|  | dílčí součet |  |  | 0 | [6 empty] | ME
|  | Materiál úložný | [8 empty] | M | ME
10 | 199224 | svorka 273-105 5x2,5mm2 krabicová bezšroubo | ks | 0 |  | 0 | 0 | 0 | S | * | M | ME | CELEKTRO (Praha)
11 | 311117 | krabice univerz/rozvodka KU68-1903 vč.KO68 +S66 | ks | 5 |  | 0 | 0 | 0 | S | * | M | ME | CELEKTRO (Praha)
12 | 311212 | krabice přístrojová KP68 | ks | 12 |  | 0 | 0 | 0 | S | * | M | ME | CELEKTRO (Praha)
13 | 311222 | krabice přístrojová KP64/2 | ks | 3 |  | 0 | 0 | 0 | S | * | M | ME | CELEKTRO (Praha)
14 | 311223 | krabice přístrojová KP64/3 | ks | 1 |  | 0 | 0 | 0 | S | * | M | ME | CELEKTRO (Praha)
15 | 313133 | krabice lištová LK80X28 2ZT 105x81x28 | ks | 1 |  | 0 | 0 | 0 | S | * | M | ME | CELEKTRO (Praha)
16 | 333021 | lišta vkládací LV 18x13 | m | 6 |  | 0 | 0 | 0 | S | * | M | ME | CELEKTRO (Praha)
17 | 333022 | /LV 18x13/ kryt koncový 8731 | ks | 4 |  | 0 | 0 | 0 | S | * | M | ME | CELEKTRO (Praha)
18 | 333023 | /LV 18x13/ kryt spojovací 8732 | ks | 2 |  | 0 | 0 | 0 | S | * | M | ME | CELEKTRO (Praha)
19 | 333151 | lišta vkládací LHD 40x20 | m | 8 |  | 0 | 0 | 0 | S | * | M | ME | CELEKTRO (Praha)
20 | 336131 | lišta podlahová LP 50 35x25mm soklová | m | 40 |  | 0 | 0 | 0 | S | * | M | ME | CELEKTRO (Praha)
21 | KOPOPNLP3 | NOSIC PRISTROJOVY PNLP 35 2ZSD | KS | 10 |  | 0 | 0 | 0 | S | * | M | ME | CELEKTRO (Praha)
22 | 311538 | /krabice do betonu/ matice+lustrhák 118 KBP-10 | ks | 5 |  | 0 | 0 | 0 | S | * | M | ME | CELEKTRO (Praha)
|  | dílčí součet |  |  | 0 | [6 empty] | ME
|  | NNpřístroje | [8 empty] | N | ME
23 | 410130 | SESTAVA spínač 1pól 10A/250Vstř řaz.1 |  | 2 |  | 0 | 0 | 0 |  | * | N | ME | CELEKTRO (Praha)
24 | 409820 | spínač/strojek 10A/250Vstř 3558-A01340 řaz. 1,1So | ks | 2 |  | 0 | 0 | 0 | S |  | N | ME | CELEKTRO (Praha)
25 | 410101 | kryt spínače 1-duchý 3558A-A651 pro ř.1,6,7,1/0 | ks | 2 |  | 0 | 0 | 0 | S |  | N | ME | CELEKTRO (Praha)
26 | 410150 | SESTAVA přepínač sériový 10A/250Vstř řaz.5 |  | 1 |  | 0 | 0 | 0 |  | * | N | ME | CELEKTRO (Praha)
27 | 409826 | přepínač/strojek 10A/250Vstř 3558-A05340 řazení 5 | ks | 1 |  | 0 | 0 | 0 | S |  | N | ME | CELEKTRO (Praha)
28 | 410102 | kryt spínače dělený 3558A-A652 pro ř.5,6+6,1/0+1/0 | ks | 1 |  | 0 | 0 | 0 | S |  | N | ME | CELEKTRO (Praha)
29 | 410152 | SESTAVA přepín střídavý 10A/250Vstř řaz.6So |  | 8 |  | 0 | 0 | 0 |  | * | N | ME | CELEKTRO (Praha)
30 | 409822 | přepínač/strojek 10A/250Vstř 3558-A06340 řaz.6,6So | ks | 8 |  | 0 | 0 | 0 | S |  | N | ME | CELEKTRO (Praha)
31 | 409900 | doutnavka orientační 3916-12221 | ks | 8 |  | 0 | 0 | 0 | S |  | N | ME | CELEKTRO (Praha)
32 | 410103 | kryt spín 3558A-A653 pro ř.1So,6So,S,1/0So,S,7So | ks | 8 |  | 0 | 0 | 0 | S |  | N | ME | CELEKTRO (Praha)
33 | 410156 | SESTAVA přepínač křížový 10A/250Vstř ř.7So |  | 1 |  | 0 | 0 | 0 |  | * | N | ME | CELEKTRO (Praha)
34 | 409824 | přepínač/strojek 10A/250Vstř 3558-A07340 řaz.7,7So | ks | 1 |  | 0 | 0 | 0 | S |  | N | ME | CELEKTRO (Praha)
35 | 409900 | doutnavka orientační 3916-12221 | ks | 1 |  | 0 | 0 | 0 | S |  | N | ME | CELEKTRO (Praha)
36 | 410103 | kryt spín 3558A-A653 pro ř.1So,6So,S,1/0So,S,7So | ks | 1 |  | 0 | 0 | 0 | S |  | N | ME | CELEKTRO (Praha)
37 | 410162 | SESTAVA ovladač zapín 10A/250Vstř řaz.1/0S |  | 2 |  | 0 | 0 | 0 |  | * | N | ME | CELEKTRO (Praha)
38 | 409828 | ovladač/strojek 10A/250Vstř 3558-A91342 ř.1/0,S,So | ks | 2 |  | 0 | 0 | 0 | S |  | N | ME | CELEKTRO (Praha)
39 | 409901 | doutnavka signalizační 3916-22221 | ks | 2 |  | 0 | 0 | 0 | S |  | N | ME | CELEKTRO (Praha)
40 | 410103 | kryt spín 3558A-A653 pro ř.1So,6So,S,1/0So,S,7So | ks | 2 |  | 0 | 0 | 0 | S |  | N | ME | CELEKTRO (Praha)
41 | 420002 | zásuvka 16A/250Vstř 5518A-A2359 clonky | ks | 4 |  | 0 | 0 | 0 | S | * | N | ME | CELEKTRO (Praha)
42 | 420091 | rámeček pro 1 přístroj 3901A-B10 | ks | 4 |  | 0 | 0 | 0 | S |  | N | ME | CELEKTRO (Praha)
43 | 420011 | 2-zásuvka 16A/250Vstř 5512A-2359 clonky | ks | 12 |  | 0 | 0 | 0 | S | * | N | ME | CELEKTRO (Praha)
44 | 420902 | zásuvka 16A/250Vstř 5518A-2999 IP44 clonky | ks | 2 |  | 0 | 0 | 0 | S | * | N | ME | CELEKTRO (Praha)
45 | 420091 | rámeček pro 1 přístroj 3901A-B10 | ks | 10 |  | 0 | 0 | 0 | S | * | N | ME | CELEKTRO (Praha)
46 | 420092 | rámeček pro 2 přístroje 3901A-B20 vodorovný | ks | 3 |  | 0 | 0 | 0 | S | * | N | ME | CELEKTRO (Praha)
47 | 420093 | rámeček pro 3 přístroje 3901A-B30 vodorovný | ks | 1 |  | 0 | 0 | 0 | S | * | N | ME | CELEKTRO (Praha)
48 | 199122 | svorkovnice typ 310 12x4mm2 vícepólová | ks | 3 |  | 0 | 0 | 0 | S | * | N | ME
|  | dílčí součet |  |  | 0 | [6 empty] | ME
|  | Osvětlení | [8 empty] | O | ME
49 | PANLSPM-7 | A-SVIT 75W IP44 BILA MAT | KS | 2 |  | 0 | 0 | 0 | Z | * | O | ME | CELEKTRO (Praha)
50 | 591121 | žárovka E27 220V/do 100W | ks | 2 |  | 0 | 0 | 0 | Z |  | O | ME | CELEKTRO (Praha)
51 | PANLRDL-1 | B-SVITIDLO 100W IP44 | KS | 1 |  | 0 | 0 | 0 | Z | * | O | ME | CELEKTRO (Praha)
52 | 591121 | žárovka E27 220V/do 100W | ks | 1 |  | 0 | 0 | 0 | Z |  | O | ME | CELEKTRO (Praha)
53 | BL0721/B | C-VERSA 21 IP 20; barva: bílá; napětí: 230V; | ks | 1 |  | 0 | 0 | 0 | Z | * | O | ME | CELEKTRO (Praha)
|  | zdroj: 21W; |  |  |  | 0 | 0 | 0 |  | & | O | ME
|  | dílčí součet |  |  | 0 | [6 empty] | ME
|  | Slaboproud | [8 empty] | S | ME
54 | 420061 | SESTAVA zásuvka TV+R 5011-A3607 průběžná |  | 0 |  | 0 | 0 | 0 | S | * | S | ME | CELEKTRO (Praha)
55 | 420031 | strojek zásuvky TV+R 5011-A3607 (EU3607) průběžný | ks | 1 |  | 0 | 0 | 0 | S |  | S | ME | CELEKTRO (Praha)
56 | 420050 | kryt zásuvky TV+R(+SAT) 5011A-A00300 | ks | 1 |  | 0 | 0 | 0 | S |  | S | ME | CELEKTRO (Praha)
57 | 420091 | rámeček pro 1 přístroj 3901A-B10 | ks | 1 |  | 0 | 0 | 0 | S |  | S | ME | CELEKTRO (Praha)
58 | 420070 | SESTAVA zásuvka 1xTelefon 5013U-A00103 |  | 1 |  | 0 | 0 | 0 | S | * | S | ME | CELEKTRO (Praha)
59 | 420040 | strojek zásuvky 1xTelefon 5013U-A00103 -kontrola | ks | 1 |  | 0 | 0 | 0 | S |  | S | ME | CELEKTRO (Praha)
60 | 420051 | kryt zásuvky 1xTelefon 5013A-A00213 | ks | 1 |  | 0 | 0 | 0 | S |  | S | ME | CELEKTRO (Praha)
61 | 420091 | rámeček pro 1 přístroj 3901A-B10 | ks | 1 |  | 0 | 0 | 0 | S |  | S | ME | CELEKTRO (Praha)
62 | 457723 | telefon domovní s tlačítkem pro EZ domoví vrátný | ks | 1 |  | 0 | 0 | 0 | S | * | S | ME | CELEKTRO (Praha)
|  | dílčí součet |  |  | 0 | [6 empty] | ME
|  | Ostatní | [8 empty] | X | ME
63 | 183-109 | MTN547020 Detektor kouře bílý,,NAP.9V | ks | 1 |  | 0 | 0 | 0 | S | * | X | ME | CELEKTRO (Praha)
|  | baterie,hla |  |  |  | 0 | 0 | 0 |  | & | X | ME
|  | dílčí součet |  |  | 0 | [6 empty] | ME
|  | součet |  |  |  | 0 |  | 0
Elektromontáže
|  | Kabely | [8 empty] | K | CE
64 | 210800006 | vodič Cu(-CY) pod omítkou do 1x16 | m | 25 |  | 0 | 0.051 | 1.275 | S |  | K | CE | CELEKTRO (Praha)
65 | 210800103 | kabel Cu(-CYKY) pod omítkou do 2x4/3x2,5/5x1,5 | m | 135 |  | 0 | 0.057 | 7.695 | S |  | K | CE | CELEKTRO (Praha)
66 | 210810008 | kabel(-CYKY) volně uložený do 3x6/4x4/7x2,5 | m | 40 |  | 0 | 0.046 | 1.84 | S |  | K | CE | CELEKTRO (Praha)
67 | 210800103 | kabel Cu(-CYKY) pod omítkou do 2x4/3x2,5/5x1,5 | m | 100 |  | 0 | 0.057 | 5.7 | S |  | K | CE | CELEKTRO (Praha)
68 | 210800103 | kabel Cu(-CYKY) pod omítkou do 2x4/3x2,5/5x1,5 | m | 65 |  | 0 | 0.057 | 3.705 | S |  | K | CE | CELEKTRO (Praha)
69 | 210810012 | kabel(-CYKY) volně uložený do 5x6/7x4/12x1,5 | m | 20 |  | 0 | 0.053 | 1.06 | S |  | K | CE | CELEKTRO (Praha)
70 | 210100001 | ukončení v rozvaděči vč.zapojení vodiče do 2,5mm2 | ks | 27 |  | 0 | 0.05 | 1.35 | S | * | K | CE | CELEKTRO (Praha)
71 | 210100002 | ukončení v rozvaděči vč.zapojení vodiče do 6mm2 | ks | 11 |  | 0 | 0.057 | 0.627 | S | * | K | CE | CELEKTRO (Praha)
72 | 210950101 | označovací štítek na kabel | ks | 12 |  | 0 | 0.025 | 0.3 | S |  | K | CE | CELEKTRO (Praha)
|  | dílčí součet |  |  | 0 | [6 empty] | CE
|  | Materiál úložný | [8 empty] | M | CE
73 | 210010321 | krabicová rozvodka vč.svorkovn.a zapojení(-KR68) | ks | 5 |  | 0 | 0.39 | 1.95 | S |  | M | CE | CELEKTRO (Praha)
74 | 210010301 | krabice přístrojová bez zapojení | ks | 12 |  | 0 | 0.091 | 1.092 | S |  | M | CE | CELEKTRO (Praha)
75 | 210010301 | krabice přístrojová bez zapojení | ks | 3 |  | 0 | 0.091 | 0.273 | S |  | M | CE | CELEKTRO (Praha)
76 | 210010301 | krabice přístrojová bez zapojení | ks | 1 |  | 0 | 0.091 | 0.091 | S |  | M | CE | CELEKTRO (Praha)
77 | 210010331 | krabice lištová bez zapojení(-LK80/2) | ks | 1 |  | 0 | 0.179 | 0.179 | S |  | M | CE | CELEKTRO (Praha)
78 | 210010111 | minilišta vkládací pevně uložená do š.20mm | m | 6 |  | 0 | 0.111 | 0.666 | S |  | M | CE | CELEKTRO (Praha)
79 | 210010105 | lišta vkládací úplná pevně uložená do š.40mm | m | 8 |  | 0 | 0.171 | 1.368 | S |  | M | CE | CELEKTRO (Praha)
80 | 210010106 | lišta vkládací úplná pevně uložená do š.80mm | m | 40 |  | 0 | 0.285 | 11.4 | S |  | M | CE | CELEKTRO (Praha)
81 | 210010331 | krabice lištová bez zapojení(-LK80/2) | ks | 0 |  | 0 | 0.179 | 0 | S |  | M | CE | CELEKTRO (Praha)
|  | dílčí součet |  |  | 0 | [6 empty] | CE
|  | NNpřístroje | [8 empty] | N | CE
82 | 210110041 | spínač zapuštěný vč.zapojení 1pólový/řazení 1 | ks | 2 |  | 0 | 0.148 | 0.296 | S |  | N | CE | CELEKTRO (Praha)
83 | 210110043 | přepínač zapuštěný vč.zapojení sériový/řazení 5-5A | ks | 1 |  | 0 | 0.17 | 0.17 | S |  | N | CE | CELEKTRO (Praha)
84 | 210110045 | přepínač zapuštěný vč.zapojení střídavý/řazení 6 | ks | 8 |  | 0 | 0.17 | 1.36 | S |  | N | CE | CELEKTRO (Praha)
85 | 210110046 | přepínač zapuštěný vč.zapojení křížový/řazení 7 | ks | 1 |  | 0 | 0.19 | 0.19 | S |  | N | CE | CELEKTRO (Praha)
86 | 210110064 | ovladač zapuštěný vč.zapojení tlačítkový/ř.1/0 S | ks | 2 |  | 0 | 0.2 | 0.4 | S |  | N | CE | CELEKTRO (Praha)
87 | 210111012 | zásuvka domovní zapuštěná vč.zapojení průběžně | ks | 4 |  | 0 | 0.327 | 1.308 | S |  | N | CE | CELEKTRO (Praha)
88 | 210111012 | zásuvka domovní zapuštěná vč.zapojení průběžně | ks | 12 |  | 0 | 0.327 | 3.924 | S |  | N | CE | CELEKTRO (Praha)
89 | 210111011 | zásuvka domovní zapuštěná vč.zapojení | ks | 2 |  | 0 | 0.274 | 0.548 | S |  | N | CE | CELEKTRO (Praha)
|  | dílčí součet |  |  | 0 | [6 empty] | CE
|  | Osvětlení | [8 empty] | O | CE
90 | 210200011 | svítidlo žárovkové bytové stropní/1 zdroj | ks | 0 |  | 0 | 0.379 | 0 | S |  | O | CE | CELEKTRO (Praha)
91 | 210200041 | svítidlo žárovkové nástěnné/1 zdroj | ks | 1 |  | 0 | 0.337 | 0.337 | S |  | O | CE | CELEKTRO (Praha)
92 | 210200041 | svítidlo žárovkové nástěnné/1 zdroj | ks | 1 |  | 0 | 0.337 | 0.337 | S |  | O | CE | CELEKTRO (Praha)
|  | dílčí součet |  |  | 0 | [6 empty] | CE
|  | Rozvaděče | [8 empty] | R | CE
93 | 210190002 | rozvodnice do hmotnosti 50kg | ks | 1 |  | 0 | 0.865 | 0.865 | S |  | R | CE | CELEKTRO (Praha)
|  | dílčí součet |  |  | 0 | [6 empty] | CE
|  | Slaboproud | [8 empty] | S | CE
94 | 210111312 | zásuvka domovní sdělovací 2násobná vč.zapojení | ks | 1 |  | 0 | 0.73 | 0.73 | S |  | S | CE | CELEKTRO (Praha)
95 | 210111311 | zásuvka domovní sdělovací 1násobná vč.zapojení | ks | 1 |  | 0 | 0.44 | 0.44 | S |  | S | CE | CELEKTRO (Praha)
96 | 210140611 | telefon domovní vč.zapojení | m | 1 |  | 0 | 0.72 | 0.72 | S |  | S | CE | CELEKTRO (Praha)
|  | dílčí součet |  |  | 0 | [6 empty] | CE
|  | Ostatní | [8 empty] | X | CE
97 | 210010331 | krabice lištová bez zapojení Detektor kouře | ks | 1 |  | 0 | 0.179 | 0.179 | S |  | X | CE | CELEKTRO (Praha)
|  | dílčí součet |  |  | 0 | [6 empty] | CE
|  | součet |  |  |  | 0 |  | 52.375
Ostatní náklady
98 | 219002812 | vysekání rýhy/zeď beton/ hl.do 30mm/š.do 70mm | m | 25 |  | 0 | 0.52 | 13 | S | * |  | ON | CELEKTRO (Praha)
99 | 219002871 | vysekání rýhy/zeď beton/pod strop hl.30mm/š.30mm | m | 15 |  | 0 | 0.5 | 7.5 | S | * |  | ON | CELEKTRO (Praha)
100 | 219003692 | omítka hladká rýhy ve stěně do 70mm vč.malty MV | m | 25 |  | 0 | 0.064 | 1.6 | S | * |  | ON | CELEKTRO (Praha)
101 | 219003591 | omítka hladká rýhy ve stropě do 30mm vč.malty MV | m | 15 |  | 0 | 0.058 | 0.87 | S | * |  | ON | CELEKTRO (Praha)
102 | 219990011 | Demontáže | hod | 24 |  | 0 | 1 | 24 | S | * |  | ON | CELEKTRO (Praha)
103 | 219990011 | Montáž ventilátoru | hod | 3 |  | 0 | 1 | 3 | S |  |  | ON | CELEKTRO (Praha)
|  | součet |  |  |  | 0 |  | 49.97
Revize
|  | Ostatní | [8 empty] | X | RE
104 | 217309012 | vypracování zprávy VR/cena akce do 100.000 kč | ks | 1 |  | 0 | 11.18 | 11.18 | Z | * | X | RE | CELEKTRO (Praha)
|  | dílčí součet |  |  | 0 | [6 empty] | RE
|  | součet |  |  |  | 0 |  | 11.18
Datum: 20.10.2016
Vypracoval: |  | Drahomír Holoubek

## kryci list Typ III. stavebne
KRYCÍ LIST ROZPOČTU - BYTOVÁ JEDNOTKA TYP II. (HSV + PSV + ZTI)
| Název stavby |  |  | Rotava - Stavební úpravy a rekonstrukce bytového jádra bytu typu III. | [7 empty] | JKSO
| Název objektu | [10 empty] | EČO
[12 empty] | Místo |  | Rotava
[12 empty] | IČ |  | DIČ
Objednatel
Projektant
| Zhotovitel |  |  | Kareš Jaroslav
| Zpracoval |  |  | Kareš Jaroslav
Zpracováno systémem Kros 4 (URS PRAHA)
|  |  |  | Rozpočet číslo | [7 empty] | Dne
2016-10-20
Měrné a účelové jednotky
Počet |  |  |  | Náklady / 1 m.j. | Počet |  |  | Náklady / 1 m.j. | Počet |  |  |  |  | Náklady / 1 m.j.
|  |  | 0 | 0 |  |  | 0 | 0 |  |  |  |  | 0 |  | 0
|  |  |  | Rozpočtové náklady v |  |  |  | CZK
A |  | Základní rozp. náklady |  |  | B |  | Doplňkové náklady |  | C |  | Náklady na umístění stavby
1 | HSV |  | Dodávky + Montáž | 0 | 8 | Práce přesčas |  | 0 | 13 | Zařízení staveniště |  |  |  |  | 0
2 |  |  |  |  | 9 | Bez pevné podl. |  | 0 | 14 | Projektové práce |  |  |  |  | 0
3 | PSV |  | Dodávky + Montáž | 0 | 10 | Kulturní památka |  | 0 | 15 | Územní vlivy |  |  |  |  | 0
4 |  |  |  |  | 11 |  |  | 0 | 16 | Provozní vlivy |  |  |  |  | 0
5 | "M" |  | Dodávky + Montáž | 0 |  |  |  |  | 17 | Jiné VRN |  |  |  |  | 0
6 |  |  |  | 0 |  |  |  |  | 18 | VRN z rozpočtu |  |  |  |  | 0
7 | ZRN (ř. 1-6) |  |  | 0 | 12 | DN (ř. 8-11) |  | 0 | 19 | VRN (ř. 13-18) |  |  |  |  | 0
20 | HZS |  |  | 0 | 21 | Kompl. činnost |  | 0 | 22 | Ostatní náklady |  |  |  |  | 0
|  | Projektant, Zhotovitel, Objednatel | [6 empty] | D |  | Celkem bez DPH |  |  |  | 0
[10 empty] | DPH |  | % |  | Základ daně | DPH celkem
[10 empty] | snížená |  | 15 | 0 |  | 0
[10 empty] | základní |  | 21 | 0 |  | 0
[10 empty] | Cena s DPH |  |  |  |  | 0
[9 empty] | E |  | Přípočty a odpočty
[10 empty] | Dodá zadavatel |  |  |  |  | 0
[10 empty] | Klouzavá doložka |  |  |  |  | 0
[10 empty] | Zvýhodnění |  |  |  |  | 0

## stavebne III. typ
ROZPOČET BYTOVÁ JEDNOTKA TYP III. (HSV + PSV + ZTI)
Stavba: Rotava - Stavební úpravy a rekonstrukce bytového jádra bytu typu III.
Objekt:
Zpracováno systémem Kros 4 (URS PRAHA)
Objednatel: |  | Městský Úřad Rotava, Sídliště 721, 357 01 Rotava
Zhotovitel: |  | Kareš Jaroslav |  |  |  | Zpracoval:
Místo: Rotava | [5 empty] | Datum: 20.9.2016
Č. | Kód položky | Popis | MJ | Množství celkem | Cena jednotková | Cena celkem | Hmotnost celkem | Cenová soustava
1 | 2 | 3 | 4 | 5 | 6 | 7 | 8
| HSV | Práce a dodávky HSV |  |  |  | 0 | 3.3239
| 3 | Svislé a kompletní konstrukce |  |  |  | 0 | 0.96332
1 | 342272148 | Příčky tl 50 mm z pórobetonových přesných hladkých příčkovek objemové hmotnosti 500 kg/m3 | m2 | 2.236 |  | 0 | 0.08982 | URS/ 2016
2 | 342272248 | Příčky tl 75 mm z pórobetonových přesných hladkých příčkovek objemové hmotnosti 500 kg/m3 | m2 | 7.28 |  | 0 | 0.3798 | URS/ 2016
3 | 342272323 | Příčky tl 100 mm z pórobetonových přesných hladkých příčkovek objemové hmotnosti 500 kg/m3 | m2 | 6.526 |  | 0 | 0.45565 | URS/ 2016
4 | 342291111 | Ukotvení příček montážní polyuretanovou pěnou tl příčky do 100 mm | m | 10.4 |  | 0 | 0.000832 | URS/ 2016
5 | 346244352 | Obezdívka koupelnových van ploch rovných tl 50 mm z pórobetonových přesných příčkovek hladkých | m2 | 0.75 |  | 0 | 0.037222 | URS/ 2016
| 6 | Úpravy povrchů, podlahy a osazování výplní |  |  |  | 0 | 2.3532
6 | 611142001 | Potažení vnitřních stropů sklovláknitým pletivem vtlačeným do tenkovrstvé hmoty | m2 | 51.28 |  | 0 | 0.25076 | URS/ 2016
7 | 611311131 | Potažení vnitřních rovných stropů vápenným štukem tloušťky do 3 mm | m2 | 51.28 |  | 0 | 0.15384 | URS/ 2016
8 | 612142001 | Potažení vnitřních stěn sklovláknitým pletivem vtlačeným do tenkovrstvé hmoty | m2 | 162.045 |  | 0 | 0.7924 | URS/ 2016
9 | 612311131 | Potažení vnitřních stěn vápenným štukem tloušťky do 3 mm | m2 | 139.433 |  | 0 | 0.4183 | URS/ 2016
10 | 632451103 | Cementový samonivelační potěr ze suchých směsí tloušťky do 10 mm | m2 | 36.17 |  | 0 | 0.73787 | URS/ 2016
| 9 | Ostatní konstrukce a práce, bourání |  |  |  | 0 | 0.0073936
11 | 952901111 | Vyčištění budov bytové a občanské výstavby při výšce podlaží do 4 m | m2 | 65.341 |  | 0 | 0.0026136 | URS/ 2016
12 | 953942121 | Osazování ochranných úhelníků bez jejich dodání | kus | 1 |  | 0 | 0.00468 | URS/ 2016
13 | 590302120 | úhelník na ochranu rohů Al 25/25/0,45 délka 2,5 m | m | 2.5 |  | 0 | 0.0001 | URS/ 2016
14 | 962084121 | Bourání příček umakartových tl do 50 mm | m2 | 12.012 |  | 0 | 0 | URS/ 2016
15 | 962084131 | Bourání příček umakartových tl do 100 mm | m2 | 3.64 |  | 0 | 0 | URS/ 2016
16 | 965081213 | Bourání podlah z dlaždic keramických nebo xylolitových tl do 10 mm plochy přes 1 m2 | m2 | 18.27 |  | 0 | 0 | URS/ 2016
17 | 965081611 | Odsekání soklíků rovných | m | 7.9 |  | 0 | 0 | URS/ 2016
18 | 978059541 | Odsekání a odebrání obkladů stěn z vnitřních obkládaček plochy přes 1 m2 | m2 | 16.59 |  | 0 | 0 | URS/ 2016
| 997 | Přesun sutě |  |  |  | 0 | 0
19 | 997013501 | Odvoz suti a vybouraných hmot na skládku nebo meziskládku do 1 km se složením | t | 3.964 |  | 0 | 0 | URS/ 2016
20 | 997013511 | Odvoz suti a vybouraných hmot z meziskládky na skládku do 1 km s naložením a se složením | t | 30.636 |  | 0 | 0 | URS/ 2016
21 | 997013831 | Poplatek za uložení stavebního směsného odpadu na skládce (skládkovné) | t | 3.964 |  | 0 | 0 | URS/ 2016
| 998 | Přesun hmot |  |  |  | 0 | 0
22 | 998012023 | Přesun hmot pro budovy monolitické v do 24 m | t | 3.324 |  | 0 | 0 | URS/ 2016
| PSV | Práce a dodávky PSV |  |  |  | 0 | 2.5853
| 711 | Izolace proti vodě, vlhkosti a plynům |  |  |  | 0 | 0.012699
23 | 711113117 | Izolace proti zemní vlhkosti vodorovná za studena těsnicí stěrkou | m2 | 4.233 |  | 0 | 0.012699 | URS/ 2016
24 | 998711103 | Přesun hmot tonážní pro izolace proti vodě, vlhkosti a plynům v objektech výšky do 60 m | t | 0.013 |  | 0 | 0 | URS/ 2016
| 721 | Zdravotechnika - vnitřní kanalizace |  |  |  | 0 | 0.0041
25 | 721174025 | Potrubí kanalizační z PP odpadní systém HT DN 100 | m | 1.75 |  | 0 | 0.0021 | URS/ 2016
26 | 721174042 | Potrubí kanalizační z PP připojovací systém HT DN 40 | m | 1.5 |  | 0 | 0.000435 | URS/ 2016
27 | 721174043 | Potrubí kanalizační z PP připojovací systém HT DN 50 | m | 3.5 |  | 0 | 0.001225 | URS/ 2016
28 | 721194104 | Vyvedení a upevnění odpadních výpustek DN 40 | kus | 3 |  | 0 | 0 | URS/ 2016
29 | 721194105 | Vyvedení a upevnění odpadních výpustek DN 50 | kus | 1 |  | 0 | 0 | URS/ 2016
30 | 721194109 | Vyvedení a upevnění odpadních výpustek DN 100 | kus | 1 |  | 0 | 0 | URS/ 2016
31 | 721226511 | Zápachová uzávěrka podomítková pro pračku a myčku DN 40 | kus | 1 |  | 0 | 0.00034 | URS/ 2016
32 | 721290111 | Zkouška těsnosti potrubí kanalizace vodou do DN 125 | m | 6.75 |  | 0 | 0 | URS/ 2016
33 | 998721103 | Přesun hmot tonážní pro vnitřní kanalizace v objektech v do 24 m | t | 0.004 |  | 0 | 0 | URS/ 2016
| 722 | Zdravotechnika - vnitřní vodovod |  |  |  | 0 | 0.02252
34 | 722174002 | Potrubí vodovodní plastové PPR svar polyfuze PN 16 D 20 x 2,8 mm | m | 10 |  | 0 | 0.0066 | URS/ 2016
35 | 722174003 | Potrubí vodovodní plastové PPR svar polyfuze PN 16 D 25 x 3,5 mm | m | 6 |  | 0 | 0.00546 | URS/ 2016
36 | 722179191 | Příplatek k rozvodu vody z plastů za malý rozsah prací na zakázce do 20 m | soubor | 1 |  | 0 | 0 | URS/ 2016
37 | 722181231 | Ochrana vodovodního potrubí přilepenými tepelně izolačními trubicemi z PE tl do 15 mm DN do 22 mm | m | 10 |  | 0 | 0.0007 | URS/ 2016
38 | 722181232 | Ochrana vodovodního potrubí přilepenými tepelně izolačními trubicemi z PE tl do 15 mm DN do 42 mm | m | 6 |  | 0 | 0.00054 | URS/ 2016
39 | 722190401 | Vyvedení a upevnění výpustku do DN 25 | kus | 7 |  | 0 | 0 | URS/ 2016
40 | 722220211 | Koleno přechodové 90° PPR PN 20 D 20 x G 1/2 s kovovým vnitřním závitem | kus | 8 |  | 0 | 0.00056 | URS/ 2016
41 | 722220232 | Přechodka dGK PPR PN 20 D 25 x G 3/4 s kovovým vnitřním závitem | kus | 4 |  | 0 | 0.0004 | URS/ 2016
42 | 722230102 | Ventil přímý G 3/4 se dvěma závity | kus | 2 |  | 0 | 0.00114 | URS/ 2016
43 | 722262223 | Vodoměr závitový jednovtokový suchoběžný do 40 °C G 3/4 x 130 mm Qn 1,5 m3/s horizontální | kus | 1 |  | 0 | 0.00348 | URS/ 2016
44 | 722263203 | Vodoměr závitový jednovtokový suchoběžný do 100 °C G 3/4 x 130 mm Qn 1,5 m3/s horizontální | kus | 1 |  | 0 | 0.00348 | URS/ 2016
45 | 722290234 | Proplach a dezinfekce vodovodního potrubí do DN 80 | m | 16 |  | 0 | 0.00016 | URS/ 2016
46 | 998722103 | Přesun hmot tonážní pro vnitřní vodovod v objektech v do 24 m | t | 0.023 |  | 0 | 0 | URS/ 2016
| 723 | Zdravotechnika - vnitřní plynovod |  |  |  | 0 | 0.00497
47 | 723181012 | Potrubí měděné polotvrdé spojované lisováním DN 15 ZTI | m | 4 |  | 0 | 0.00216 | URS/ 2016
48 | 723230102 | Kulový uzávěr přímý PN 5 G 1/2 FF s protipožární armaturou a 2x vnitřním závitem | kus | 1 |  | 0 | 0.00039 | URS/ 2016
49 | 723230104 | Kulový uzávěr přímý PN 5 G 1 FF s protipožární armaturou a 2x vnitřním závitem | kus | 2 |  | 0 | 0.00186 | URS/ 2016
50 | 723230155 | Flexibilní hadice na plyn PN 1 délky 1000 mm pro bajonetové uzávěry | kus | 1 |  | 0 | 0.00056 | URS/ 2016
51 | 998723103 | Přesun hmot tonážní pro vnitřní plynovod v objektech v do 24 m | t | 0.005 |  | 0 | 0 | URS/ 2016
| 725 | Zdravotechnika - zařizovací předměty |  |  |  | 0 | 0.070847
52 | 725112171 | Kombi klozet s hlubokým splachováním odpad vodorovný | soubor | 1 |  | 0 | 0.0232 | URS/ 2016
53 | 725211603 | Umyvadlo keramické připevněné na stěnu šrouby bílé bez krytu na sifon 600 mm | soubor | 1 |  | 0 | 0.01726 | URS/ 2016
54 | 725222113 | Vana bez armatur výtokových akrylátová se zápachovou uzávěrkou 1500x700 mm | soubor | 1 |  | 0 | 0.01799 | URS/ 2016
55 | 725311121 | Dřez jednoduchý nerezový se zápachovou uzávěrkou s odkapávací plochou 560x480 mm a miskou | soubor | 1 |  | 0 | 0.00494 | URS/ 2016
56 | 725530850R | Demontáž zdravotechniky - kanalizace, vodovod, zařizovací předměty | soubor | 1 |  | 0 | 0
57 | 725813112 | Ventil rohový pračkový G 3/4 | kus | 1 |  | 0 | 0.00109 | URS/ 2016
58 | 725819402 | Montáž ventilů rohových G 1/2 bez připojovací trubičky | soubor | 1 |  | 0 | 9e-05 | URS/ 2016
59 | 551119920 | ventil rohový s filtrem 1/2" x 3/8" | kus | 1 |  | 0 | 0.000167 | URS/ 2016
60 | 725821326 | Baterie dřezové stojánkové pákové s otáčivým kulatým ústím a délkou ramínka 265 mm | soubor | 1 |  | 0 | 0.0018 | URS/ 2016
61 | 725822612 | Baterie umyvadlové stojánkové pákové s výpustí | soubor | 1 |  | 0 | 0.00184 | URS/ 2016
62 | 725831312 | Baterie vanová nástěnná páková s příslušenstvím a pevným držákem | soubor | 1 |  | 0 | 0.00196 | URS/ 2016
63 | 725861102 | Zápachová uzávěrka pro umyvadla DN 40 | kus | 1 |  | 0 | 0.00023 | URS/ 2016
64 | 725862103 | Zápachová uzávěrka pro dřezy DN 40/50 | kus | 1 |  | 0 | 0.00028 | URS/ 2016
65 | 998725103 | Přesun hmot tonážní pro zařizovací předměty v objektech v do 24 m | t | 0.071 |  | 0 | 0 | URS/ 2016
| 735 | Ústřední vytápění - otopná tělesa |  |  |  | 0 | 0
66 | 735117110 | Odpojení a připojení otopného tělesa litinového po nátěru | m2 | 12 |  | 0 | 0 | URS/ 2016
| 763 | Konstrukce suché výstavby |  |  |  | 0 | 0.038372
67 | 763131551 | SDK podhled deska 1xH2 12,5 bez TI jednovrstvá spodní kce profil CD+UD | m2 | 2.97 |  | 0 | 0.038372 | URS/ 2016
68 | 998763303 | Přesun hmot tonážní pro sádrokartonové konstrukce v objektech v do 24 m | t | 0.038 |  | 0 | 0 | URS/ 2016
| 766 | Konstrukce truhlářské |  |  |  | 0 | 0.2806
69 | 766660001 | Montáž dveřních křídel otvíravých 1křídlových š do 0,8 m do ocelové zárubně | kus | 6 |  | 0 | 0 | URS/ 2016
70 | 611617130 | dveře vnitřní hladké dýhované plné 1křídlové 60x197 cm dub | kus | 2 |  | 0 | 0.026 | URS/ 2016
71 | 611617560 | dveře vnitřní hladké dýhované 2/3sklo 1křídlé 70x197 cm dub | kus | 1 |  | 0 | 0.022 | URS/ 2016
72 | 611617600 | dveře vnitřní hladké dýhované 2/3sklo 1křídlé 80x197 cm dub | kus | 3 |  | 0 | 0.072 | URS/ 2016
73 | 549146240R | klika včetně štítu a montážního materiálu | kus | 7 |  | 0 | 0.0084
č.zboží AKA00006 cena zahrnuje kování včetně rozet a montážního materiálu
74 | 766660022 | Montáž dveřních křídel otvíravých 1křídlových š přes 0,8 m požárních do ocelové zárubně | kus | 1 |  | 0 | 0 | URS/ 2016
75 | 611656170 | dveře vnitřní požárně bezpečnostní třída 2, CPL fólie, odolnost EI (EW) 30 D3, 1křídlové 90 x 197 cm | kus | 1 |  | 0 | 0.027 | URS/ 2016
76 | 549141100 | kování bezpečnostní R1,knoflík-klika R1 Cr | kus | 1 |  | 0 | 0.0022 | URS/ 2016
77 | 766811500R | Montáž kuchyňské linky do 2 400 mm vč. sporáku | kus | 1 |  | 0 | 0
78 | 615101030R | kuchyňská linka dl. 2 400 mm vč. sporáku a digestoře | kus | 1 |  | 0 | 0.095
79 | 766812830 | Demontáž kuchyňských linek dřevěných nebo kovových délky do 1,8 m | kus | 1 |  | 0 | 0 | URS/ 2016
80 | 766821111R | Montáž skříně policové spížní jednokřídlové | kus | 1 |  | 0 | 0
81 | 615101010R | skříň dřevěná vysoká spížní 1950 x 600 x 600 mm | kus | 1 |  | 0 | 0.028
82 | 766825811 | Demontáž truhlářských vestavěných skříní jednokřídlových | kus | 1 |  | 0 | 0 | URS/ 2016
83 | 766825821 | Demontáž truhlářských vestavěných skříní dvoukřídlových | kus | 2 |  | 0 | 0 | URS/ 2016
84 | 998766103 | Přesun hmot tonážní pro konstrukce truhlářské v objektech v do 24 m | t | 0.281 |  | 0 | 0 | URS/ 2016
| 767 | Konstrukce zámečnické |  |  |  | 0 | 0.0024
85 | 767646401 | Montáž revizních dvířek 1křídlových s rámem výšky do 1000 mm | kus | 1 |  | 0 | 0 | URS/ 2016
86 | 553435100R | revizní dvířka požární odolnost EW15DP1 500x500 mm | kus | 1 |  | 0 | 0.0024
87 | 998767103 | Přesun hmot tonážní pro zámečnické konstrukce v objektech v do 24 m | t | 0.002 |  | 0 | 0 | URS/ 2016
| 771 | Podlahy z dlaždic |  |  |  | 0 | 1.0087
88 | 771471112 | Montáž soklíků z dlaždic keramických rovných do malty v do 90 mm | m | 19.66 |  | 0 | 0.073528 | URS/ 2016
89 | 597613120 | sokl 30 x 8 x 0,8 cm I. j. | kus | 72.6 |  | 0 | 0.026136 | URS/ 2016
90 | 771574153 | Montáž podlah keramických velkoformátových lepených rozlivovým lepidlem přes 2 do 4 ks/ m2 | m2 | 20 |  | 0 | 0.18 | URS/ 2016
91 | 597613090 | dlaždice keramické 60 x 60 x 1 cm I. j. | m2 | 23 |  | 0 | 0.575 | URS/ 2016
92 | 771579191 | Příplatek k montáž podlah keramických za plochu do 5 m2 | m2 | 2.97 |  | 0 | 0 | URS/ 2016
93 | 771591191 | Příplatek k podlahám za diagonální kladení dlažby | m2 | 20 |  | 0 | 0 | URS/ 2016
94 | 771990112 | Vyrovnání podkladu samonivelační stěrkou tl 4 mm pevnosti 30 Mpa | m2 | 20 |  | 0 | 0.154 | URS/ 2016
95 | 998771103 | Přesun hmot tonážní pro podlahy z dlaždic v objektech v do 24 m | t | 1.009 |  | 0 | 0 | URS/ 2016
| 775 | Podlahy skládané |  |  |  | 0 | 0.31194
96 | 775413125 | Montáž podlahové lišty ze dřeva tvrdého nebo měkkého připevněné zaklapnutím | m | 37.68 |  | 0 | 0.0007536 | URS/ 2016
97 | 614181010 | lišta dřevěná dub 8x35 mm | m | 37.68 |  | 0 | 0.0077244 | URS/ 2016
98 | 775541115 | Montáž podlah plovoucích z lamel dýhovaných a laminovaných lepených v drážce š dílce do 200 mm | m2 | 36.17 |  | 0 | 0.0032553 | URS/ 2016
99 | 611521250 | parketa laminátová 1050, 8x192x1285 mm | m2 | 36.17 |  | 0 | 0.27851 | URS/ 2016
100 | 775591191 | Montáž podložky vyrovnávací a tlumící pro plovoucí podlahy | m2 | 36.17 |  | 0 | 0 | URS/ 2016
101 | 611553510 | podložka pěnová 3 mm | m2 | 36.17 |  | 0 | 0.021702 | URS/ 2016
102 | 998775103 | Přesun hmot tonážní pro podlahy dřevěné v objektech v do 24 m | t | 0.312 |  | 0 | 0 | URS/ 2016
| 781 | Dokončovací práce - obklady |  |  |  | 0 | 0.42834
103 | 781414111 | Montáž obkladaček vnitřních pravoúhlých pórovinových do 22 ks/m2 lepených flexibilním lepidlem | m2 | 26.4 |  | 0 | 0.0792 | URS/ 2016
104 | 597610280 | obkládačky keramické 30 x 30 x 0,7 cm I. j. | m2 | 29.04 |  | 0 | 0.34267 | URS/ 2016
105 | 781419191 | Příplatek k montáži obkladů vnitřních pórovinových za plochu do 10 m2 | m2 | 11.363 |  | 0 | 0 | URS/ 2016
106 | 781494111 | Plastové profily rohové lepené flexibilním lepidlem | m | 20 |  | 0 | 0.0062 | URS/ 2016
107 | 781495115 | Spárování vnitřních obkladů silikonem | m | 8.8 |  | 0 | 0.000264 | URS/ 2016
108 | 998781103 | Přesun hmot tonážní pro obklady keramické v objektech v do 24 m | t | 0.428 |  | 0 | 0 | URS/ 2016
| 783 | Dokončovací práce - nátěry |  |  |  | 0 | 0.011591
109 | 783301313 | Odmaštění zámečnických konstrukcí ředidlovým odmašťovačem | m2 | 5.465 |  | 0 | 0.00038255 | URS/ 2016
110 | 783306801 | Odstranění nátěru ze zámečnických konstrukcí obroušením | m2 | 5.465 |  | 0 | 0.0003279 | URS/ 2016
124 | 783314101 | Základní jednonásobný syntetický nátěr zámečnických konstrukcí | m2 | 5.465 |  | 0 | 0.00092905 | URS/ 2016
111 | 783315101 | Jednonásobný syntetický standardní mezinátěr zámečnických konstrukcí | m2 | 5.465 |  | 0 | 0.0006558 | URS/ 2016
112 | 783317101 | Krycí jednonásobný syntetický standardní nátěr zámečnických konstrukcí | m2 | 5.465 |  | 0 | 0.0006558 | URS/ 2016
113 | 783601347 | Odmaštění litinových otopných těles odmašťovačem rozpouštědlovým před provedením nátěru | m2 | 12 |  | 0 | 0.00108 | URS/ 2016
114 | 783614141 | Základní jednonásobný syntetický nátěr litinových otopných těles | m2 | 12 |  | 0 | 0.0024 | URS/ 2016
115 | 783617147 | Krycí dvojnásobný syntetický nátěr litinových otopných těles | m2 | 12 |  | 0 | 0.00516 | URS/ 2016
| 784 | Dokončovací práce - malby a tapety |  |  |  | 0 | 0.38825
116 | 784121001 | Oškrabání malby v mísnostech výšky do 3,80 m | m2 | 227.218 |  | 0 | 0.22722 | URS/ 2016
117 | 784121011 | Rozmývání podkladu po oškrabání malby v místnostech výšky do 3,80 m | m2 | 227.218 |  | 0 | 0 | URS/ 2016
118 | 784171111 | Zakrytí vnitřních ploch stěn v místnostech výšky do 3,80 m | m2 | 10.44 |  | 0 | 0 | URS/ 2016
119 | 581248420 | fólie pro malířské potřeby zakrývací, PG 4020-20, 7µ, 4 x 5 m | m2 | 10.962 |  | 0 | 1.0962e-05 | URS/ 2016
120 | 784181111 | Základní silikátová jednonásobná penetrace podkladu v místnostech výšky do 3,80m | m2 | 453.588 |  | 0 | 0.095253 | URS/ 2016
121 | 784221101 | Dvojnásobné bílé malby ze směsí za sucha dobře otěruvzdorných v místnostech do 3,80 m | m2 | 226.794 |  | 0 | 0.06577 | URS/ 2016
| HZS | Hodinové zúčtovací sazby |  |  |  | 0 | 0
122 | HZS1291 | Hodinová zúčtovací sazba pomocný stavební dělník - práce nezahrnuté do rozpočtu | hod | 40 |  | 0 | 0 | URS/ 2016
| VRN | Vedlejší rozpočtové náklady |  |  |  | 0 | 0
| VRN3 | Zařízení staveniště |  |  |  | 0 | 0
123 | 030001000 | Zařízení staveniště | … | 1 |  | 0 | 0
|  | Celkem |  |  |  | 0 | 5.9092

## krycí list elektro III. typ
KRYCÍ LIST ROZPOČTU - BYTOVÁ JEDNOTKA TYP III. (elektroinstalace)
název akce: Rotava Byt III./SILNOPR.ELE./
popis: Rotava Byt III./SILNOPR.ELE./
zpracováno systémem CELEKTRO (Praha)
Rekapitulace ceny
p.č. |  |  | % | základ | cena /Kč/
1 | dodávky zařízení |  |  |  | 0
2 | materiál elektromontážní |  |  |  | 0
3 | elektromontáže |  |  |  | 0
4 | dodávky celkem |  |  |  | 0
5 | materiál+výkony celkem |  |  |  | 0
6 | ostatní náklady |  |  |  | 0
7 | revize |  |  |  | 0
8 | CENA bez DPH (Kč) |  |  |  | 0
Datum: 20.10.2016
Vypracoval: |  | Drahomír Holoubek

## elektro rozpocet III. typ
ROZPOČET - BYTOVÁ JEDNOTKA TYP III. (elektroinstalace)
název akce: Rotava Byt III./SILNOPR.ELE./
popis: Rotava Byt III./SILNOPR.ELE./
zpracováno systémem CELEKTRO (Praha)
Soupis položek
p.č. | č.položky | popis položky | mj. | množství | cena/mj. | cena celkem | Nh/mj. | Nh celkem | DPH | VKP | TC | kap. | Cenová soustava
Dodávky zařízení
|  | Rozvaděče | [8 empty] | R | DE
1 | 0 | RB Bytová rozvodnice ozn.RB | ks | 1 |  | 0 | 0 | 0 | S | * | R | DE | CELEKTRO (Praha)
|  | dílčí součet |  |  | 0 | [6 empty] | DE
|  | součet |  |  |  | 0 |  | 0
Materiál elektromontážní
2 | 81871195 | CEK ventil. CATA e100 GT 8W bílá IP44 | ks | 1 |  | 0 | 0 | 0 | S | * |  | ME | CELEKTRO (Praha)
|  | Kabely | [8 empty] | K | ME
3 | 171107 | vodič CY 4 /H07V-U/ | m | 25 |  | 0 | 0 | 0 | S | * | K | ME | CELEKTRO (Praha)
4 | 101105 | kabel CYKY 3x1,5 | m | 135 |  | 0 | 0 | 0 | S | * | K | ME | CELEKTRO (Praha)
5 | 101106 | kabel CYKY 3x2,5 | m | 40 |  | 0 | 0 | 0 | S | * | K | ME | CELEKTRO (Praha)
6 | 101106 | kabel CYKY 3x2,5 | m | 100 |  | 0 | 0 | 0 | S | * | K | ME | CELEKTRO (Praha)
7 | 101305 | kabel CYKY 5x1,5 | m | 65 |  | 0 | 0 | 0 | S | * | K | ME | CELEKTRO (Praha)
8 | 101307 | kabel CYKY 5x4 | m | 20 |  | 0 | 0 | 0 | S | * | K | ME | CELEKTRO (Praha)
9 | 199512 | štítek kabelový 40x15mm střední | ks | 12 |  | 0 | 0 | 0 | S | * | K | ME | CELEKTRO (Praha)
|  | dílčí součet |  |  | 0 | [6 empty] | ME
|  | Materiál úložný | [8 empty] | M | ME
10 | 199224 | svorka Wago 273-105 5x2,5mm2 krabicová bezšroubo | ks | 0 |  | 0 | 0 | 0 | S | * | M | ME | CELEKTRO (Praha)
11 | 311117 | krabice univerz/rozvodka KU68-1903 vč.KO68 +S66 | ks | 5 |  | 0 | 0 | 0 | S | * | M | ME | CELEKTRO (Praha)
12 | 311212 | krabice přístrojová KP68 | ks | 12 |  | 0 | 0 | 0 | S | * | M | ME | CELEKTRO (Praha)
13 | 311222 | krabice přístrojová KP64/2 | ks | 3 |  | 0 | 0 | 0 | S | * | M | ME | CELEKTRO (Praha)
14 | 311223 | krabice přístrojová KP64/3 | ks | 1 |  | 0 | 0 | 0 | S | * | M | ME | CELEKTRO (Praha)
15 | 313133 | krabice lištová LK80X28 2ZT 105x81x28 | ks | 1 |  | 0 | 0 | 0 | S | * | M | ME | CELEKTRO (Praha)
16 | 333021 | lišta vkládací LV 18x13 | m | 6 |  | 0 | 0 | 0 | S | * | M | ME | CELEKTRO (Praha)
17 | 333022 | /LV 18x13/ kryt koncový 8731 | ks | 4 |  | 0 | 0 | 0 | S | * | M | ME | CELEKTRO (Praha)
18 | 333023 | /LV 18x13/ kryt spojovací 8732 | ks | 2 |  | 0 | 0 | 0 | S | * | M | ME | CELEKTRO (Praha)
19 | 333151 | lišta vkládací LHD 40x20 | m | 8 |  | 0 | 0 | 0 | S | * | M | ME | CELEKTRO (Praha)
20 | 336131 | lišta podlahová LP 50 35x25mm soklová | m | 40 |  | 0 | 0 | 0 | S | * | M | ME | CELEKTRO (Praha)
21 | KOPOPNLP3 | NOSIC PRISTROJOVY PNLP 35 2ZSD | KS | 10 |  | 0 | 0 | 0 | S | * | M | ME | CELEKTRO (Praha)
22 | 311538 | /krabice do betonu/ matice+lustrhák 118 KBP-10 | ks | 5 |  | 0 | 0 | 0 | S | * | M | ME | CELEKTRO (Praha)
|  | dílčí součet |  |  | 0 | [6 empty] | ME
|  | NNpřístroje | [8 empty] | N | ME
23 | 410130 | SESTAVA spínač 1pól 10A/250Vstř řaz.1 |  | 4 |  | 0 | 0 | 0 |  | * | N | ME | CELEKTRO (Praha)
24 | 409820 | spínač/strojek 10A/250Vstř 3558-A01340 řaz. 1,1So | ks | 4 |  | 0 | 0 | 0 | S |  | N | ME | CELEKTRO (Praha)
25 | 410101 | kryt spínače 1-duchý 3558A-A651 pro ř.1,6,7,1/0 | ks | 4 |  | 0 | 0 | 0 | S |  | N | ME | CELEKTRO (Praha)
26 | 410150 | SESTAVA přepínač sériový 10A/250Vstř řaz.5 |  | 1 |  | 0 | 0 | 0 |  | * | N | ME | CELEKTRO (Praha)
27 | 409826 | přepínač/strojek 10A/250Vstř 3558-A05340 řazení 5 | ks | 1 |  | 0 | 0 | 0 | S |  | N | ME | CELEKTRO (Praha)
28 | 410102 | kryt spínače dělený 3558A-A652 pro ř.5,6+6,1/0+1/0 | ks | 1 |  | 0 | 0 | 0 | S |  | N | ME | CELEKTRO (Praha)
29 | 410152 | SESTAVA přepín střídavý 10A/250Vstř řaz.6So |  | 6 |  | 0 | 0 | 0 |  | * | N | ME | CELEKTRO (Praha)
30 | 409822 | přepínač/strojek 10A/250Vstř 3558-A06340 řaz.6,6So | ks | 6 |  | 0 | 0 | 0 | S |  | N | ME | CELEKTRO (Praha)
31 | 409900 | doutnavka orientační 3916-12221 | ks | 6 |  | 0 | 0 | 0 | S |  | N | ME | CELEKTRO (Praha)
32 | 410103 | kryt spín 3558A-A653 pro ř.1So,6So,S,1/0So,S,7So | ks | 6 |  | 0 | 0 | 0 | S |  | N | ME | CELEKTRO (Praha)
33 | 410156 | SESTAVA přepínač křížový 10A/250Vstř ř.7So |  | 1 |  | 0 | 0 | 0 |  | * | N | ME | CELEKTRO (Praha)
34 | 409824 | přepínač/strojek 10A/250Vstř 3558-A07340 řaz.7,7So | ks | 1 |  | 0 | 0 | 0 | S |  | N | ME | CELEKTRO (Praha)
35 | 409900 | doutnavka orientační 3916-12221 | ks | 1 |  | 0 | 0 | 0 | S |  | N | ME | CELEKTRO (Praha)
36 | 410103 | kryt spín 3558A-A653 pro ř.1So,6So,S,1/0So,S,7So | ks | 1 |  | 0 | 0 | 0 | S |  | N | ME | CELEKTRO (Praha)
37 | 410162 | SESTAVA ovladač zapín 10A/250Vstř řaz.1/0S |  | 2 |  | 0 | 0 | 0 |  | * | N | ME | CELEKTRO (Praha)
38 | 409828 | ovladač/strojek 10A/250Vstř 3558-A91342 ř.1/0,S,So | ks | 2 |  | 0 | 0 | 0 | S |  | N | ME | CELEKTRO (Praha)
39 | 409901 | doutnavka signalizační 3916-22221 | ks | 2 |  | 0 | 0 | 0 | S |  | N | ME | CELEKTRO (Praha)
40 | 410103 | kryt spín 3558A-A653 pro ř.1So,6So,S,1/0So,S,7So | ks | 2 |  | 0 | 0 | 0 | S |  | N | ME | CELEKTRO (Praha)
41 | 420002 | zásuvka 16A/250Vstř 5518A-A2359 clonky | ks | 4 |  | 0 | 0 | 0 | S | * | N | ME | CELEKTRO (Praha)
42 | 420091 | rámeček pro 1 přístroj 3901A-B10 | ks | 4 |  | 0 | 0 | 0 | S |  | N | ME | CELEKTRO (Praha)
43 | 420011 | 2-zásuvka 16A/250Vstř 5512A-2359 clonky | ks | 12 |  | 0 | 0 | 0 | S | * | N | ME | CELEKTRO (Praha)
44 | 420902 | zásuvka 16A/250Vstř 5518A-2999 IP44 clonky | ks | 2 |  | 0 | 0 | 0 | S | * | N | ME | CELEKTRO (Praha)
45 | 420091 | rámeček pro 1 přístroj 3901A-B10 | ks | 10 |  | 0 | 0 | 0 | S | * | N | ME | CELEKTRO (Praha)
46 | 420092 | rámeček pro 2 přístroje 3901A-B20 vodorovný | ks | 3 |  | 0 | 0 | 0 | S | * | N | ME | CELEKTRO (Praha)
47 | 420093 | rámeček pro 3 přístroje 3901A-B30 vodorovný | ks | 1 |  | 0 | 0 | 0 | S | * | N | ME | CELEKTRO (Praha)
48 | 199122 | svorkovnice typ 310 12x4mm2 vícepólová | ks | 3 |  | 0 | 0 | 0 | S | * | N | ME | CELEKTRO (Praha)
|  | dílčí součet |  |  | 0 | [6 empty] | ME
|  | Osvětlení | [8 empty] | O | ME
49 | PANLSPM-7 | A-SVIT 75W IP44 BILA MAT | KS | 2 |  | 0 | 0 | 0 | Z | * | O | ME | CELEKTRO (Praha)
50 | 591121 | žárovka E27 220V/do 100W | ks | 2 |  | 0 | 0 | 0 | Z |  | O | ME | CELEKTRO (Praha)
51 | PANLRDL-1 | B-SVITIDLO 100W IP44 | KS | 1 |  | 0 | 0 | 0 | Z | * | O | ME | CELEKTRO (Praha)
52 | 591121 | žárovka E27 220V/do 100W | ks | 1 |  | 0 | 0 | 0 | Z |  | O | ME | CELEKTRO (Praha)
53 | BL0721/B | C-VERSA 21 IP 20; barva: bílá; napětí: 230V; | ks | 1 |  | 0 | 0 | 0 | Z | * | O | ME | CELEKTRO (Praha)
|  | zdroj: 21W; |  |  |  | 0 | 0 | 0 |  | & | O | ME
|  | dílčí součet |  |  | 0 | [6 empty] | ME
|  | Slaboproud | [8 empty] | S | ME
54 | 420061 | SESTAVA zásuvka TV+R 5011-A3607 průběžná |  | 0 |  | 0 | 0 | 0 | S | * | S | ME | CELEKTRO (Praha)
55 | 420031 | strojek zásuvky TV+R 5011-A3607 (EU3607) průběžný | ks | 1 |  | 0 | 0 | 0 | S |  | S | ME | CELEKTRO (Praha)
56 | 420050 | kryt zásuvky TV+R(+SAT) 5011A-A00300 | ks | 1 |  | 0 | 0 | 0 | S |  | S | ME | CELEKTRO (Praha)
57 | 420091 | rámeček pro 1 přístroj 3901A-B10 | ks | 1 |  | 0 | 0 | 0 | S |  | S | ME | CELEKTRO (Praha)
58 | 420070 | SESTAVA zásuvka 1xTelefon 5013U-A00103 |  | 1 |  | 0 | 0 | 0 | S | * | S | ME | CELEKTRO (Praha)
59 | 420040 | strojek zásuvky 1xTelefon 5013U-A00103 -kontrola | ks | 1 |  | 0 | 0 | 0 | S |  | S | ME | CELEKTRO (Praha)
60 | 420051 | kryt zásuvky 1xTelefon 5013A-A00213 | ks | 1 |  | 0 | 0 | 0 | S |  | S | ME | CELEKTRO (Praha)
61 | 420091 | rámeček pro 1 přístroj 3901A-B10 | ks | 1 |  | 0 | 0 | 0 | S |  | S | ME | CELEKTRO (Praha)
62 | 457723 | telefon domovní s tlačítkem pro EZ domoví vrátný | ks | 1 |  | 0 | 0 | 0 | S | * | S | ME | CELEKTRO (Praha)
|  | dílčí součet |  |  | 0 | [6 empty] | ME
|  | Ostatní | [8 empty] | X | ME
63 | 183-109 | MTN547020 Detektor kouře bílý,,NAP.9V | ks | 1 |  | 0 | 0 | 0 | S | * | X | ME | CELEKTRO (Praha)
|  | baterie,hla |  |  |  | 0 | 0 | 0 |  | & | X | ME
|  | dílčí součet |  |  | 0 | [6 empty] | ME
|  | součet |  |  |  | 0 |  | 0
Elektromontáže
|  | Kabely | [8 empty] | K | CE
64 | 210800006 | vodič Cu(-CY) pod omítkou do 1x16 | m | 25 |  | 0 | 0.051 | 1.275 | S |  | K | CE | CELEKTRO (Praha)
65 | 210800103 | kabel Cu(-CYKY) pod omítkou do 2x4/3x2,5/5x1,5 | m | 135 |  | 0 | 0.057 | 7.695 | S |  | K | CE | CELEKTRO (Praha)
66 | 210810008 | kabel(-CYKY) volně uložený do 3x6/4x4/7x2,5 | m | 40 |  | 0 | 0.046 | 1.84 | S |  | K | CE | CELEKTRO (Praha)
67 | 210800103 | kabel Cu(-CYKY) pod omítkou do 2x4/3x2,5/5x1,5 | m | 100 |  | 0 | 0.057 | 5.7 | S |  | K | CE | CELEKTRO (Praha)
68 | 210800103 | kabel Cu(-CYKY) pod omítkou do 2x4/3x2,5/5x1,5 | m | 65 |  | 0 | 0.057 | 3.705 | S |  | K | CE | CELEKTRO (Praha)
69 | 210810012 | kabel(-CYKY) volně uložený do 5x6/7x4/12x1,5 | m | 20 |  | 0 | 0.053 | 1.06 | S |  | K | CE | CELEKTRO (Praha)
70 | 210100001 | ukončení v rozvaděči vč.zapojení vodiče do 2,5mm2 | ks | 27 |  | 0 | 0.05 | 1.35 | S | * | K | CE | CELEKTRO (Praha)
71 | 210100002 | ukončení v rozvaděči vč.zapojení vodiče do 6mm2 | ks | 11 |  | 0 | 0.057 | 0.627 | S | * | K | CE | CELEKTRO (Praha)
72 | 210950101 | označovací štítek na kabel | ks | 12 |  | 0 | 0.025 | 0.3 | S |  | K | CE | CELEKTRO (Praha)
|  | dílčí součet |  |  | 0 | [6 empty] | CE
|  | Materiál úložný | [8 empty] | M | CE
73 | 210010321 | krabicová rozvodka vč.svorkovn.a zapojení(-KR68) | ks | 5 |  | 0 | 0.39 | 1.95 | S |  | M | CE | CELEKTRO (Praha)
74 | 210010301 | krabice přístrojová bez zapojení | ks | 12 |  | 0 | 0.091 | 1.092 | S |  | M | CE | CELEKTRO (Praha)
75 | 210010301 | krabice přístrojová bez zapojení | ks | 3 |  | 0 | 0.091 | 0.273 | S |  | M | CE | CELEKTRO (Praha)
76 | 210010301 | krabice přístrojová bez zapojení | ks | 1 |  | 0 | 0.091 | 0.091 | S |  | M | CE | CELEKTRO (Praha)
77 | 210010331 | krabice lištová bez zapojení(-LK80/2) | ks | 1 |  | 0 | 0.179 | 0.179 | S |  | M | CE | CELEKTRO (Praha)
78 | 210010111 | minilišta vkládací pevně uložená do š.20mm | m | 6 |  | 0 | 0.111 | 0.666 | S |  | M | CE | CELEKTRO (Praha)
79 | 210010105 | lišta vkládací úplná pevně uložená do š.40mm | m | 8 |  | 0 | 0.171 | 1.368 | S |  | M | CE | CELEKTRO (Praha)
80 | 210010106 | lišta vkládací úplná pevně uložená do š.80mm | m | 40 |  | 0 | 0.285 | 11.4 | S |  | M | CE | CELEKTRO (Praha)
81 | 210010331 | krabice lištová bez zapojení(-LK80/2) | ks | 0 |  | 0 | 0.179 | 0 | S |  | M | CE | CELEKTRO (Praha)
|  | dílčí součet |  |  | 0 | [6 empty] | CE
|  | NNpřístroje | [8 empty] | N | CE
82 | 210110041 | spínač zapuštěný vč.zapojení 1pólový/řazení 1 | ks | 2 |  | 0 | 0.148 | 0.296 | S |  | N | CE | CELEKTRO (Praha)
83 | 210110043 | přepínač zapuštěný vč.zapojení sériový/řazení 5-5A | ks | 1 |  | 0 | 0.17 | 0.17 | S |  | N | CE | CELEKTRO (Praha)
84 | 210110045 | přepínač zapuštěný vč.zapojení střídavý/řazení 6 | ks | 6 |  | 0 | 0.17 | 1.02 | S |  | N | CE | CELEKTRO (Praha)
85 | 210110046 | přepínač zapuštěný vč.zapojení křížový/řazení 7 | ks | 1 |  | 0 | 0.19 | 0.19 | S |  | N | CE | CELEKTRO (Praha)
86 | 210110064 | ovladač zapuštěný vč.zapojení tlačítkový/ř.1/0 S | ks | 2 |  | 0 | 0.2 | 0.4 | S |  | N | CE | CELEKTRO (Praha)
87 | 210111012 | zásuvka domovní zapuštěná vč.zapojení průběžně | ks | 4 |  | 0 | 0.327 | 1.308 | S |  | N | CE | CELEKTRO (Praha)
88 | 210111012 | zásuvka domovní zapuštěná vč.zapojení průběžně | ks | 12 |  | 0 | 0.327 | 3.924 | S |  | N | CE | CELEKTRO (Praha)
89 | 210111011 | zásuvka domovní zapuštěná vč.zapojení | ks | 2 |  | 0 | 0.274 | 0.548 | S |  | N | CE | CELEKTRO (Praha)
|  | dílčí součet |  |  | 0 | [6 empty] | CE
|  | Osvětlení | [8 empty] | O | CE
90 | 210200011 | svítidlo žárovkové bytové stropní/1 zdroj | ks | 0 |  | 0 | 0.379 | 0 | S |  | O | CE | CELEKTRO (Praha)
91 | 210200041 | svítidlo žárovkové nástěnné/1 zdroj | ks | 1 |  | 0 | 0.337 | 0.337 | S |  | O | CE | CELEKTRO (Praha)
92 | 210200041 | svítidlo žárovkové nástěnné/1 zdroj | ks | 1 |  | 0 | 0.337 | 0.337 | S |  | O | CE | CELEKTRO (Praha)
|  | dílčí součet |  |  | 0 | [6 empty] | CE
|  | Rozvaděče | [8 empty] | R | CE
93 | 210190002 | rozvodnice do hmotnosti 50kg | ks | 1 |  | 0 | 0.865 | 0.865 | S |  | R | CE | CELEKTRO (Praha)
|  | dílčí součet |  |  | 0 | [6 empty] | CE
|  | Slaboproud | [8 empty] | S | CE
94 | 210111312 | zásuvka domovní sdělovací 2násobná vč.zapojení | ks | 1 |  | 0 | 0.73 | 0.73 | S |  | S | CE | CELEKTRO (Praha)
95 | 210111311 | zásuvka domovní sdělovací 1násobná vč.zapojení | ks | 1 |  | 0 | 0.44 | 0.44 | S |  | S | CE | CELEKTRO (Praha)
96 | 210140611 | telefon domovní vč.zapojení | m | 1 |  | 0 | 0.72 | 0.72 | S |  | S | CE | CELEKTRO (Praha)
|  | dílčí součet |  |  | 0 | [6 empty] | CE
|  | Ostatní | [8 empty] | X | CE
97 | 210010331 | krabice lištová bez zapojení Detektor kouře | ks | 1 |  | 0 | 0.179 | 0.179 | S |  | X | CE | CELEKTRO (Praha)
|  | dílčí součet |  |  | 0 | [6 empty] | CE
|  | součet |  |  |  | 0 |  | 52.035
Ostatní náklady
98 | 219002812 | vysekání rýhy/zeď beton/ hl.do 30mm/š.do 70mm | m | 25 |  | 0 | 0.52 | 13 | S | * |  | ON | CELEKTRO (Praha)
99 | 219002871 | vysekání rýhy/zeď beton/pod strop hl.30mm/š.30mm | m | 15 |  | 0 | 0.5 | 7.5 | S | * |  | ON | CELEKTRO (Praha)
100 | 219003692 | omítka hladká rýhy ve stěně do 70mm vč.malty MV | m | 25 |  | 0 | 0.064 | 1.6 | S | * |  | ON | CELEKTRO (Praha)
101 | 219003591 | omítka hladká rýhy ve stropě do 30mm vč.malty MV | m | 15 |  | 0 | 0.058 | 0.87 | S | * |  | ON | CELEKTRO (Praha)
102 | 219990011 | Demontáže | hod | 24 |  | 0 | 1 | 24 | S | * |  | ON | CELEKTRO (Praha)
103 | 219990011 | Montáž ventilátoru | hod | 3 |  | 0 | 1 | 3 | S |  |  | ON | CELEKTRO (Praha)
|  | součet |  |  |  | 0 |  | 49.97
Revize
|  | Ostatní | [8 empty] | X | RE
104 | 217309012 | vypracování zprávy VR/cena akce do 100.000 kč | ks | 1 |  | 0 | 11.18 | 11.18 | Z | * | X | RE | CELEKTRO (Praha)
|  | dílčí součet |  |  | 0 | [6 empty] | RE
|  | součet |  |  |  | 0 |  | 11.18
Datum: 20.10.2016
Vypracoval: |  | Drahomír Holoubek