## Rekapitulace stavby
2012 |  | List obsahuje: |  |  |  |  | 1) Souhrnný list stavby |  |  |  | 2) Rekapitulace objektů | [16 empty] | 2.0 |  |  |  |  | False | False
| optimalizováno pro tisk sestav ve formátu A4 - na výšku | [17 empty] | >> skryté sloupce << | [12 empty] | 0,01 | 21
[32 empty] | 0,01 | 15
| SOUHRNNÝ LIST STAVBY | [18 empty] | v --- níže se nacházejí doplnkové a pomocné údaje k sestavám --- v | [11 empty] | 0,001
|  | Kód: |  |  |  |  | 2018-001 | [24 empty] | 0,01
|  | Stavba: |  |  |  |  | Rekonstrukce bývalé restaurace u zámku Hazlov - I etapa | [24 empty] | 0,1
|  | JKSO: | [13 empty] | CC-CZ: | [15 empty] | 1
|  | Místo: |  |  |  |  | č.p.310 na st.p.č.9/2 | [8 empty] | Datum: |  | 2018-05-31 | [13 empty] | 10
100
|  | Objednatel: | [13 empty] | IČ: | [15 empty] | 0,1
[16 empty] | DIČ: | [15 empty] | 0,1
0,1
|  | Zhotovitel: | [13 empty] | IČ: |  | 18248675 | [13 empty] | 0,1
|  |  | ISSO - Inženýrské stavby Sokolov, s.r.o., Pohraniční stráže 255, 35703 Svatava | [12 empty] | DIČ: |  | CZ18248675 | [13 empty] | 0,1
False
|  | Projektant: | [13 empty] | IČ: | [15 empty] | False
[16 empty] | DIČ: | [15 empty] | True
0,01
|  | Zpracovatel: | [13 empty] | IČ: | [15 empty] | 0,01
DIČ:
Poznámka:
|  | Náklady z rozpočtů | [13 empty] | 10722236.12
|  | Cena bez DPH | [13 empty] | 10722236.12
|  | DPH |  | základní |  |  |  | 21% |  | ze | 10722236.12 |  |  |  |  | 2251669.59
|  |  |  | snížená |  |  |  | 15% |  | ze | 0 |  |  |  |  | 0
|  |  |  | zákl. přenesená |  |  |  | 21% |  | ze | 0 |  |  |  |  | 0
|  |  |  | sníž. přenesená |  |  |  | 15% |  | ze | 0 |  |  |  |  | 0
|  |  |  | nulová |  |  |  | 0% |  | ze | 0 |  |  |  |  | 0
|  | Cena s DPH | [7 empty] | v |  | CZK |  |  |  | 12973905.71
|  | Projektant | [10 empty] | Zpracovatel
|  | Datum a podpis: | [6 empty] | Razítko |  |  |  | Datum a podpis: |  |  |  | Razítko
|  | Objednavatel | [10 empty] | Zhotovitel
|  | Datum a podpis: | [6 empty] | Razítko |  |  |  | Datum a podpis: |  |  |  | Razítko
REKAPITULACE OBJEKTŮ STAVBY
| Kód: | [6 empty] | 2018-001
| Stavba: | [6 empty] | Rekonstrukce bývalé restaurace u zámku Hazlov - I etapa
| Místo: | [6 empty] | č.p.310 na st.p.č.9/2 | [6 empty] | Datum: |  | 2018-05-31
| Objednatel: | [13 empty] | Projektant: |  |  |  |  | Informatívní údaje z listů zakázek
| Zhotovitel: | [6 empty] | ISSO - Inženýrské stavby Sokolov, s.r.o., Pohraniční stráže 255, 35703 Svatava | [6 empty] | Zpracovatel:
| Kód |  |  |  | Objekt | [8 empty] | Cena bez DPH [CZK] |  |  |  | Cena s DPH [CZK] |  | z toho Ostat. náklady [CZK] | DPH [CZK] | Normohodiny [h] | DPH základní [CZK] | DPH snížená [CZK] | DPH základní přenesená [CZK] | DPH snížená přenesená [CZK] | Základna DPH základní | Základna DPH snížená | Základna DPH zákl. přenesená | Základna DPH sníž. přenesená | Základna DPH nulová
| 1) Náklady z rozpočtů | [12 empty] | 10722236.12 |  |  |  | 12973905.71 |  | 0 | 2251669.59 | 8704.8022 | 2251669.59 | 0 | 0 | 0 | 10722236.12 | 0 | 0 | 0 | 0 | D | 0 | ###NOIMPORT### | IMPORT | {6bd91f63-4376-4c0b-bd62-82d9d70b2c13} | {00000000-0000-0000-0000-000000000000}
/ |  | 001 |  |  |  | Architektonicko stavební řešení | [7 empty] | 7697523.12 |  |  |  | 9314002.98 |  | 0 | 1616479.86 | 8251.2721 | 1616479.86 | 0 | 0 | 0 | 7697523.12 | 0 | 0 | 0 | 0 |  | 1 |  | IMPORT | {ecbb61a3-d24d-46e0-99e8-550c6e6429df} | {6bd91f63-4376-4c0b-bd62-82d9d70b2c13}
|  | 002 |  |  |  | TZB | [7 empty] | 1670910.82 |  |  |  | 2021802.09 |  | 0 | 350891.27 | 453.5301 | 350891.27 | 0 | 0 | 0 | 1670910.82 | 0 | 0 | 0 | 0 | D | 1 | ###NOIMPORT### | IMPORT | {63d30bfa-7596-4596-b69f-4319b9fc3ce2} | {6bd91f63-4376-4c0b-bd62-82d9d70b2c13}
/ |  |  | Kanalizace |  |  |  | Kanalizace | [6 empty] | 360004.8 |  |  |  | 435605.81 |  | 0 | 75601.01 | 452.9805 | 75601.01 | 0 | 0 | 0 | 360004.8 | 0 | 0 | 0 | 0 |  | 2 |  | IMPORT | {7a971a4c-b5c8-4dd0-b77c-b530b23c1dd3} | {63d30bfa-7596-4596-b69f-4319b9fc3ce2}
/ |  |  | Vodovod |  |  |  | Vodovod | [6 empty] | 304697.73 |  |  |  | 368684.25 |  | 0 | 63986.52 | 0.5496 | 63986.52 | 0 | 0 | 0 | 304697.73 | 0 | 0 | 0 | 0 |  | 2 |  | IMPORT | {20bcfe2e-a508-4d64-a8ce-69c4dd46569d} | {63d30bfa-7596-4596-b69f-4319b9fc3ce2}
/ |  |  | Zařizovací předměty |  |  |  | Zařizovací předměty | [6 empty] | 146538.6 |  |  |  | 177311.71 |  | 0 | 30773.11 | 0 | 30773.11 | 0 | 0 | 0 | 146538.6 | 0 | 0 | 0 | 0 |  | 2 |  | IMPORT | {22652255-61b3-4f70-b333-dacdc5151db0} | {63d30bfa-7596-4596-b69f-4319b9fc3ce2}
/ |  |  | Plynovod |  |  |  | Plynovod | [6 empty] | 98776.76 |  |  |  | 119519.88 |  | 0 | 20743.12 | 0 | 20743.12 | 0 | 0 | 0 | 98776.76 | 0 | 0 | 0 | 0 |  | 2 |  | IMPORT | {0e481e2b-f1f7-4211-a290-8de15686d34a} | {63d30bfa-7596-4596-b69f-4319b9fc3ce2}
/ |  |  | Ústřední vytápění |  |  |  | Ústřední vytápění | [6 empty] | 698726.94 |  |  |  | 845459.6 |  | 0 | 146732.66 | 0 | 146732.66 | 0 | 0 | 0 | 698726.94 | 0 | 0 | 0 | 0 |  | 2 |  | IMPORT | {7b95a734-f31a-4afc-8900-fd60cbc252df} | {63d30bfa-7596-4596-b69f-4319b9fc3ce2}
/ |  |  | Vzduchotechnika |  |  |  | Vzduchotechnika | [6 empty] | 62165.99 |  |  |  | 75220.85 |  | 0 | 13054.86 | 0 | 13054.86 | 0 | 0 | 0 | 62165.99 | 0 | 0 | 0 | 0 |  | 2 |  | IMPORT | {47fa7165-2c1d-4db2-8006-8083454bd18b} | {63d30bfa-7596-4596-b69f-4319b9fc3ce2}
/ |  | 003 |  |  |  | Elektroinstalace | [7 empty] | 606097.59 |  |  |  | 733378.08 |  | 0 | 127280.49 | 0 | 127280.49 | 0 | 0 | 0 | 606097.59 | 0 | 0 | 0 | 0 |  | 1 |  | IMPORT | {1141037a-c4b3-480c-b329-b458880ba37d} | {6bd91f63-4376-4c0b-bd62-82d9d70b2c13}
|  | 004 |  |  |  | Slaboproud | [7 empty] | 747704.59 |  |  |  | 904722.55 |  | 0 | 157017.96 | 0 | 157017.96 | 0 | 0 | 0 | 747704.59 | 0 | 0 | 0 | 0 | D | 1 | ###NOIMPORT### | IMPORT | {d7f49510-7fd0-4324-ab02-1be9c60f9d82} | {6bd91f63-4376-4c0b-bd62-82d9d70b2c13}
/ |  |  | EZS+LDP |  |  |  | EZS+LDP | [6 empty] | 262003.22 |  |  |  | 317023.9 |  | 0 | 55020.68 | 0 | 55020.68 | 0 | 0 | 0 | 262003.22 | 0 | 0 | 0 | 0 |  | 2 |  | IMPORT | {ff528385-7540-4ced-aa60-ed067b007db1} | {d7f49510-7fd0-4324-ab02-1be9c60f9d82}
/ |  |  | CCTV |  |  |  | CCTV | [6 empty] | 78913.51 |  |  |  | 95485.35 |  | 0 | 16571.84 | 0 | 16571.84 | 0 | 0 | 0 | 78913.51 | 0 | 0 | 0 | 0 |  | 2 |  | IMPORT | {8b011d1c-e884-4e46-833f-50bedaecdc97} | {d7f49510-7fd0-4324-ab02-1be9c60f9d82}
/ |  |  | STK |  |  |  | STK | [6 empty] | 245629.36 |  |  |  | 297211.53 |  | 0 | 51582.17 | 0 | 51582.17 | 0 | 0 | 0 | 245629.36 | 0 | 0 | 0 | 0 |  | 2 |  | IMPORT | {0402100d-c19c-4340-b74c-6d1d8d245cc8} | {d7f49510-7fd0-4324-ab02-1be9c60f9d82}
/ |  |  | WLAN |  |  |  | WLAN | [6 empty] | 43601.64 |  |  |  | 52757.98 |  | 0 | 9156.34 | 0 | 9156.34 | 0 | 0 | 0 | 43601.64 | 0 | 0 | 0 | 0 |  | 2 |  | IMPORT | {b5693e07-2b4b-45c9-a5da-eaf11046dc36} | {d7f49510-7fd0-4324-ab02-1be9c60f9d82}
/ |  |  | SND |  |  |  | SND | [6 empty] | 117556.86 |  |  |  | 142243.8 |  | 0 | 24686.94 | 0 | 24686.94 | 0 | 0 | 0 | 117556.86 | 0 | 0 | 0 | 0 |  | 2 |  | IMPORT | {93272002-4fc8-4ff0-bd25-e43414a9390b} | {d7f49510-7fd0-4324-ab02-1be9c60f9d82}
[20 empty] | Procent. zadání [% nákladů rozpočtu] | Zařazení nákladů | DPH | DPH [CZK]
| Celkové náklady za stavbu | [12 empty] | 10722236.12 |  |  |  | 12973905.71

## 001 - Architektonicko sta...
| List obsahuje: |  | 1) Krycí list rozpočtu |  | 2) Rekapitulace rozpočtu |  |  | 3) Rozpočet |  |  | Zpět na list: | Rekapitulace stavby
optimalizováno pro tisk sestav ve formátu A4 - na výšku | [11 empty] | >> skryté sloupce << | [9 empty] | {ecbb61a3-d24d-46e0-99e8-550c6e6429df}
2
KRYCÍ LIST ROZPOČTU | [12 empty] | v --- níže se nacházejí doplnkové a pomocné údaje k sestavám --- v | [8 empty] | False
| Stavba: |  | Rekonstrukce bývalé restaurace u zámku Hazlov - I etapa
| Objekt: |  | 001 - Architektonicko stavební řešení
| JKSO: | [7 empty] | CC-CZ:
| Místo: |  | č.p.310 na st.p.č.9/2 | [5 empty] | Datum: |  | 2018-05-31
| Objednatel: | [7 empty] | IČ:
DIČ:
| Zhotovitel: | [7 empty] | IČ: |  | 18248675
|  | ISSO - Inženýrské stavby Sokolov, s.r.o., Pohraniční stráže 255, 35703 Svatava | [6 empty] | DIČ: |  | CZ18248675
| Projektant: | [7 empty] | IČ:
DIČ:
| Zpracovatel: | [7 empty] | IČ:
DIČ:
Poznámka:
| Náklady z rozpočtu | [7 empty] | 7697523.12
| Cena bez DPH | [7 empty] | 7697523.12
| DPH | základní | 21% | ze | 7697523.12 |  |  |  | 1616479.86
|  | snížená | 15% | ze | 0 |  |  |  | 0
|  | zákl. přenesená | 21% | ze | 0 |  |  |  | 0
|  | sníž. přenesená | 15% | ze | 0 |  |  |  | 0
|  | nulová | 0% | ze | 0 |  |  |  | 0
| Cena s DPH |  |  | v | CZK |  |  | 9314002.98
| Projektant |  |  |  |  | Zpracovatel
| Datum a podpis: |  |  | Razítko |  | Datum a podpis: |  |  |  | Razítko
| Objednavatel |  |  |  |  | Zhotovitel
| Datum a podpis: |  |  | Razítko |  | Datum a podpis: |  |  |  | Razítko
REKAPITULACE ROZPOČTU
Stavba: |  |  | Rekonstrukce bývalé restaurace u zámku Hazlov - I etapa
Objekt: |  |  | 001 - Architektonicko stavební řešení
Místo: |  |  | č.p.310 na st.p.č.9/2 |  |  |  | Datum: |  | 2018-05-31
Objednatel: | [6 empty] | Projektant:
Zhotovitel: |  |  | ISSO - Inženýrské stavby Sokolov, s.r.o., Pohraniční stráže 255, 35703 Svatava |  |  |  | Zpracovatel:
Kód - Popis | [9 empty] | Cena celkem [CZK]
1) Náklady z rozpočtu | [9 empty] | 7697523.12 | [12 empty] | -1
| HSV - Práce a dodávky HSV | [8 empty] | 2310114.4
| 1 - Zemní práce | [8 empty] | 46939.62
| 2 - Zakládání | [8 empty] | 1752.04
| 3 - Svislé a kompletní konstrukce | [8 empty] | 171557.37
| 4 - Vodorovné konstrukce | [8 empty] | 15453.77
| 6 - Úpravy povrchů, podlahy a osazování výplní | [8 empty] | 846758.45
| 9 - Ostatní konstrukce a práce, bourání | [8 empty] | 371874.71
| 997 - Přesun sutě | [8 empty] | 808043.69
| 998 - Přesun hmot | [8 empty] | 47734.75
| PSV - Práce a dodávky PSV | [8 empty] | 5181008.13
| 711 - Izolace proti vodě, vlhkosti a plynům | [8 empty] | 246626.52
| 713 - Izolace tepelné | [8 empty] | 267871.93
| 725 - Zdravotechnika - zařizovací předměty | [8 empty] | 1635.61
| 762 - Konstrukce tesařské | [8 empty] | 693077.24
| 763 - Konstrukce suché výstavby | [8 empty] | 330514.67
| 764 - Konstrukce klempířské - plechová krytina | [8 empty] | 238040.88
| 765 - Krytina skládaná | [8 empty] | 1315959.83
| 765.1 - Krytina Tondach Bobrovka | [8 empty] | 821345.97
| D2 - BOBROVKA 18 x 38 - segmentový řez | [8 empty] | 466469.25
| D3 - Montáž - bobrovka | [8 empty] | 291147.72
| D6 - Klempířské práce - Rheinzink předzvětralý modrošedý tl.0,7 mm | [8 empty] | 63729
| 765.2 - Krytina Betternit | [8 empty] | 414291.95
| D4 - Montáž | [8 empty] | 137621.35
| D5 - Klempířské práce - Rheinzink předzvětralý modrošedý tl.0,7 mm | [8 empty] | 76341.01
| 765.3 - Krytina demontáž | [8 empty] | 80321.91
| 766 - Konstrukce truhlářské | [8 empty] | 1222911.54
| 767 - Konstrukce zámečnické | [8 empty] | 1927.98
| 771 - Podlahy z dlaždic | [8 empty] | 228621.9
| 772 - Podlahy z kamene | [8 empty] | 45043.26
| 775 - Podlahy skládané | [8 empty] | 142000.2
| 776 - Podlahy povlakové | [8 empty] | 62294.89
| 781 - Dokončovací práce - obklady | [8 empty] | 124238.35
| 783 - Dokončovací práce - nátěry | [8 empty] | 209772.71
| 784 - Dokončovací práce - malby a tapety | [8 empty] | 50470.62
| M - Práce a dodávky M | [8 empty] | 136036.75
| 33-M - Montáže dopr.zaříz.,sklad. zař. a váh | [8 empty] | 136036.75
| VRN - Vedlejší rozpočtové náklady | [8 empty] | 70363.84
| VRN3 - Zařízení staveniště | [8 empty] | 70363.84
DPH
Celkové náklady za stavbu | [7 empty] | 7697523.12
ROZPOČET
Stavba: |  |  | Rekonstrukce bývalé restaurace u zámku Hazlov - I etapa
Objekt: |  |  | 001 - Architektonicko stavební řešení
Místo: |  |  | č.p.310 na st.p.č.9/2 |  |  |  | Datum: |  | 2018-05-31
Objednatel: | [6 empty] | Projektant:
Zhotovitel: |  |  | ISSO - Inženýrské stavby Sokolov, s.r.o., Pohraniční stráže 255, 35703 Svatava |  |  |  | Zpracovatel:
PČ | Typ | Kód | Popis |  |  | MJ | Množství | J.cena [CZK] |  | Cena celkem [CZK] |  |  | Poznámka | DPH | J. Nh [h] | Nh celkem [h] | J. hmotnost [t] | Hmotnost celkem [t] | J. suť [t] | Suť Celkem [t]
Náklady z rozpočtu | [9 empty] | 7697523.12 | [5 empty] | 8251.2721 |  | 257.8581 |  | 414.8032 |  | D | -1 | [7 empty] | 7697523.12
| HSV - Práce a dodávky HSV | [8 empty] | 2310114.4 | [5 empty] | 4134.9625 |  | 197.6069 |  | 376.0454 | 1 | D | 0 | ROZPOCET | [6 empty] | 2310114.4
| 1 - Zemní práce | [8 empty] | 46939.62 | [5 empty] | 149.7109 |  | 0 |  | 0 | 1 | D | 1 | ROZPOCET | [6 empty] | 46939.62
1 | K | 122201101 | Odkopávky a prokopávky nezapažené v hornině tř. 3 objem do 100 m3 |  |  | m3 | 15 | 121.5407 |  | 1823.11 |  |  |  | základní | 0.368 | 5.52 | 0 | 0 | 0 | 0 | 4 | K | 2 | ROZPOCET | 1823.11 | 0 | 0 | 0 | 0 | 1 | 1823.11 | 4 | 1848445648
2 | K | 122201109 | Příplatek za lepivost u odkopávek v hornině tř. 1 až 3 |  |  | m3 | 15 | 26.7386 |  | 401.08 |  |  |  | základní | 0.058 | 0.87 | 0 | 0 | 0 | 0 | 4 | K | 2 | ROZPOCET | 401.08 | 0 | 0 | 0 | 0 | 1 | 401.08 | 4 | -2056436916
3 | K | 132201201 | Hloubení rýh š do 2000 mm v hornině tř. 3 objemu do 100 m3 |  |  | m3 | 56.23 | 358.1851 |  | 20140.75 |  |  |  | základní | 1.43 | 80.4089 | 0 | 0 | 0 | 0 | 4 | K | 2 | ROZPOCET | 20140.75 | 0 | 0 | 0 | 0 | 1 | 20140.75 | 4 | -848522629
4 | K | 132201209 | Příplatek za lepivost k hloubení rýh š do 2000 mm v hornině tř. 3 |  |  | m3 | 56.23 | 23.1475 |  | 1301.58 |  |  |  | základní | 0.1 | 5.623 | 0 | 0 | 0 | 0 | 4 | K | 2 | ROZPOCET | 1301.58 | 0 | 0 | 0 | 0 | 1 | 1301.58 | 4 | 57376695
5 | K | 162201102 | Vodorovné přemístění do 50 m výkopku/sypaniny z horniny tř. 1 až 4 |  |  | m3 | 100.58 | 32.4493 |  | 3263.76 |  |  |  | základní | 0.074 | 7.4429 | 0 | 0 | 0 | 0 | 4 | K | 2 | ROZPOCET | 3263.76 | 0 | 0 | 0 | 0 | 1 | 3263.76 | 4 | 1251149145
6 | K | 162701105 | Vodorovné přemístění do 10000 m výkopku/sypaniny z horniny tř. 1 až 4 |  |  | m3 | 20.946 | 216.1984 |  | 4528.49 |  |  |  | základní | 0.083 | 1.7385 | 0 | 0 | 0 | 0 | 4 | K | 2 | ROZPOCET | 4528.49 | 0 | 0 | 0 | 0 | 1 | 4528.49 | 4 | -1151285902
7 | K | 162701109 | Příplatek k vodorovnému přemístění výkopku/sypaniny z horniny tř. 1 až 4 ZKD 1000 m přes 10000 m |  |  | m3 | 20.946 | 16.4516 |  | 344.6 |  |  |  | základní | 0.004 | 0.083784 | 0 | 0 | 0 | 0 | 4 | K | 2 | ROZPOCET | 344.6 | 0 | 0 | 0 | 0 | 1 | 344.6 | 4 | -1901453280
8 | K | 167101101 | Nakládání výkopku z hornin tř. 1 až 4 do 100 m3 |  |  | m3 | 50.3 | 158.7339 |  | 7984.31 |  |  |  | základní | 0.652 | 32.7956 | 0 | 0 | 0 | 0 | 4 | K | 2 | ROZPOCET | 7984.31 | 0 | 0 | 0 | 0 | 1 | 7984.31 | 4 | 1844510643
9 | K | 171201201 | Uložení sypaniny na skládky |  |  | m3 | 20.946 | 14.2076 |  | 297.59 |  |  |  | základní | 0.009 | 0.18851 | 0 | 0 | 0 | 0 | 4 | K | 2 | ROZPOCET | 297.59 | 0 | 0 | 0 | 0 | 1 | 297.59 | 4 | -1180212632
10 | K | 171201211 | Poplatek za uložení odpadu ze sypaniny na skládce (skládkovné) |  |  | t | 20.946 | 138.3316 |  | 2897.49 |  |  |  | základní | 0 | 0 | 0 | 0 | 0 | 0 | 4 | K | 2 | ROZPOCET | 2897.49 | 0 | 0 | 0 | 0 | 1 | 2897.49 | 4 | -480108929
11 | K | 174101101 | Zásyp jam, šachet rýh nebo kolem objektů sypaninou se zhutněním |  |  | m3 | 50.3 | 78.6651 |  | 3956.86 |  |  |  | základní | 0.299 | 15.0397 | 0 | 0 | 0 | 0 | 4 | K | 2 | ROZPOCET | 3956.86 | 0 | 0 | 0 | 0 | 1 | 3956.86 | 4 | 394017613
| 2 - Zakládání | [8 empty] | 1752.04 | [5 empty] | 1.5693 |  | 3.307 |  | 0 | 1 | D | 1 | ROZPOCET | [6 empty] | 1752.04
12 | K | 271532213 | Podsyp pod základové konstrukce se zhutněním z hrubého kameniva frakce 8 až 16 mm |  |  | m3 | 1.531 | 1144.3753 |  | 1752.04 |  |  |  | základní | 1.025 | 1.5693 | 2.16 | 3.307 | 0 | 0 | 4 | K | 2 | ROZPOCET | 1752.04 | 0 | 0 | 0 | 0 | 1 | 1752.04 | 4 | 1995871390
| 3 - Svislé a kompletní konstrukce | [8 empty] | 171557.37 | [5 empty] | 188.7926 |  | 26.0093 |  | 0 | 1 | D | 1 | ROZPOCET | [6 empty] | 171557.37
13 | K | 310238211 | Zazdívka otvorů pl do 1 m2 ve zdivu nadzákladovém cihlami pálenými na MVC |  |  | m3 | 1.95 | 4014.7195 |  | 7828.7 |  |  |  | základní | 4.794 | 9.3483 | 1.8775 | 3.6611 | 0 | 0 | 4 | K | 2 | ROZPOCET | 7828.7 | 0 | 0 | 0 | 0 | 1 | 7828.7 | 4 | 2082579012
14 | K | 310239211 | Zazdívka otvorů pl do 4 m2 ve zdivu nadzákladovém cihlami pálenými na MVC |  |  | m3 | 1.27 | 3754.8867 |  | 4768.71 |  |  |  | základní | 3.842 | 4.8793 | 1.8775 | 2.3844 | 0 | 0 | 4 | K | 2 | ROZPOCET | 4768.71 | 0 | 0 | 0 | 0 | 1 | 4768.71 | 4 | 830055955
15 | K | 317142221 | Překlady nenosné přímé z pórobetonu Ytong v příčkách tl 100 mm pro světlost otvoru do 1010 mm |  |  | kus | 10 | 534.097 |  | 5340.97 |  |  |  | základní | 0.196 | 1.96 | 0.02684 | 0.2684 | 0 | 0 | 4 | K | 2 | ROZPOCET | 5340.97 | 0 | 0 | 0 | 0 | 1 | 5340.97 | 4 | -4098380
16 | K | 317142322 | Překlady nenosné přímé z pórobetonu Ytong v příčkách tl 150 mm pro světlost otvoru do 1010 mm |  |  | kus | 7 | 783.289 |  | 5483.02 |  |  |  | základní | 0.232 | 1.624 | 0.04026 | 0.28182 | 0 | 0 | 4 | K | 2 | ROZPOCET | 5483.02 | 0 | 0 | 0 | 0 | 1 | 5483.02 | 4 | 1908274113
17 | K | 317234410 | Vyzdívka mezi nosníky z cihel pálených na MC |  |  | m3 | 0.23 | 4606.4382 |  | 1059.48 |  |  |  | základní | 6.77 | 1.5571 | 1.943 | 0.44689 | 0 | 0 | 4 | K | 2 | ROZPOCET | 1059.48 | 0 | 0 | 0 | 0 | 1 | 1059.48 | 4 | -1627694711
18 | K | 317941121 | Osazování ocelových válcovaných nosníků na zdivu I, IE, U, UE nebo L do č 12 |  |  | t | 0.105 | 7585.7463 |  | 796.5 |  |  |  | základní | 18.175 | 1.9084 | 0.01954 | 0.0020517 | 0 | 0 | 4 | K | 2 | ROZPOCET | 796.5 | 0 | 0 | 0 | 0 | 1 | 796.5 | 4 | -293171199
19 | M | 130107140 | ocel profilová IPN, v jakosti 11 375, h=120 mm |  |  | t | 0.092 | 23079.3384 |  | 2123.3 |  |  |  | základní | 0 | 0 | 1 | 0.092 | 0 | 0 | 8 | M | 2 | ROZPOCET | 2123.3 | 0 | 0 | 0 | 0 | 1 | 2123.3 | 4 | -1345397634
20 | M | 130107120 | ocel profilová IPN, v jakosti 11 375, h=100 mm |  |  | t | 0.01 | 20733.8772 |  | 207.34 |  |  |  | základní | 0 | 0 | 1 | 0.01 | 0 | 0 | 8 | M | 2 | ROZPOCET | 207.34 | 0 | 0 | 0 | 0 | 1 | 207.34 | 4 | 59636890
21 | M | 130104200 | úhelník ocelový rovnostranný, v jakosti 11 375, 50 x 50 x 5 mm |  |  | t | 0.009 | 21578.2433 |  | 194.2 |  |  |  | základní | 0 | 0 | 1 | 0.009 | 0 | 0 | 8 | M | 2 | ROZPOCET | 194.2 | 0 | 0 | 0 | 0 | 1 | 194.2 | 4 | 1275538339
22 | K | 317998125 | Tepelná izolace mezi překlady jakékoliv výšky z polystyrénu tl 100 mm |  |  | m2 | 0.3 | 244.3571 |  | 73.31 |  |  |  | základní | 0.3 | 0.09 | 0.00158 | 0.000474 | 0 | 0 | 4 | K | 2 | ROZPOCET | 73.31 | 0 | 0 | 0 | 0 | 1 | 73.31 | 4 | -1656454691
23 | K | 319201321 | Vyrovnání nerovného povrchu zdiva tl do 30 mm maltou |  |  | m2 | 75.611 | 231.2335 |  | 17483.8 |  |  |  | základní | 0.427 | 32.2859 | 0.02857 | 2.1602 | 0 | 0 | 4 | K | 2 | ROZPOCET | 17483.8 | 0 | 0 | 0 | 0 | 1 | 17483.8 | 4 | -1285083956
24 | K | 319202321 | Vyrovnání nerovného povrchu zdiva tl do 80 mm přizděním |  |  | m2 | 27.03 | 229.091 |  | 6192.33 |  |  |  | základní | 0.61 | 16.4883 | 0.04795 | 1.2961 | 0 | 0 | 4 | K | 2 | ROZPOCET | 6192.33 | 0 | 0 | 0 | 0 | 1 | 6192.33 | 4 | -1524122792
25 | K | 340239212 | Zazdívka otvorů pl do 4 m2 v příčkách nebo stěnách z cihel tl přes 100 mm |  |  | m2 | 5.9 | 544.2809 |  | 3211.26 |  |  |  | základní | 0.799 | 4.7141 | 0.25365 | 1.4965 | 0 | 0 | 4 | K | 2 | ROZPOCET | 3211.26 | 0 | 0 | 0 | 0 | 1 | 3211.26 | 4 | 1676185139
26 | K | 341272632 | Stěny nosné tl 300 mm z pórobetonových přesných hladkých tvárnic Ytong hmotnosti 500 kg/m3 |  |  | m2 | 2.89 | 1353.4516 |  | 3911.48 |  |  |  | základní | 0.83 | 2.3987 | 0.21091 | 0.60953 | 0 | 0 | 4 | K | 2 | ROZPOCET | 3911.48 | 0 | 0 | 0 | 0 | 1 | 3911.48 | 4 | 2028145551
27 | K | 342272323 | Příčky tl 100 mm z pórobetonových přesných hladkých příčkovek objemové hmotnosti 500 kg/m3 |  |  | m2 | 82.12 | 560.5338 |  | 46031.03 |  |  |  | základní | 0.525 | 43.113 | 0.06982 | 5.7336 | 0 | 0 | 4 | K | 2 | ROZPOCET | 46031.03 | 0 | 0 | 0 | 0 | 1 | 46031.03 | 4 | 1713841113
28 | K | 342272523 | Příčky tl 150 mm z pórobetonových přesných hladkých příčkovek objemové hmotnosti 500 kg/m3 |  |  | m2 | 70.37 | 767.2958 |  | 53994.6 |  |  |  | základní | 0.556 | 39.1257 | 0.10422 | 7.334 | 0 | 0 | 4 | K | 2 | ROZPOCET | 53994.6 | 0 | 0 | 0 | 0 | 1 | 53994.6 | 4 | -855174941
29 | K | 342291111 | Ukotvení příček montážní polyuretanovou pěnou tl příčky do 100 mm |  |  | m | 33.45 | 52.0297 |  | 1740.39 |  |  |  | základní | 0.12 | 4.014 | 8e-05 | 0.002676 | 0 | 0 | 4 | K | 2 | ROZPOCET | 1740.39 | 0 | 0 | 0 | 0 | 1 | 1740.39 | 4 | 1421349182
30 | K | 342291112 | Ukotvení příček montážní polyuretanovou pěnou tl příčky přes 100 mm |  |  | m | 27.1 | 78.0445 |  | 2115.01 |  |  |  | základní | 0.18 | 4.878 | 0.00012 | 0.003252 | 0 | 0 | 4 | K | 2 | ROZPOCET | 2115.01 | 0 | 0 | 0 | 0 | 1 | 2115.01 | 4 | -905828828
31 | K | 342291121 | Ukotvení příček k cihelným konstrukcím plochými kotvami |  |  | m | 82.28 | 92.2619 |  | 7591.31 |  |  |  | základní | 0.2 | 16.456 | 0.00014 | 0.011519 | 0 | 0 | 4 | K | 2 | ROZPOCET | 7591.31 | 0 | 0 | 0 | 0 | 1 | 7591.31 | 4 | 529342289
32 | K | 346244381 | Plentování jednostranné v do 200 mm válcovaných nosníků cihlami |  |  | m2 | 1.02 | 537.2425 |  | 547.99 |  |  |  | základní | 1.21 | 1.2342 | 0.17818 | 0.18174 | 0 | 0 | 4 | K | 2 | ROZPOCET | 547.99 | 0 | 0 | 0 | 0 | 1 | 547.99 | 4 | 2129355179
33 | K | 346481111 | Zaplentování rýh, potrubí, výklenků nebo nik ve stěnách rabicovým pletivem |  |  | m2 | 3.05 | 282.8318 |  | 862.64 |  |  |  | základní | 0.891 | 2.7176 | 0.00785 | 0.023942 | 0 | 0 | 4 | K | 2 | ROZPOCET | 862.64 | 0 | 0 | 0 | 0 | 1 | 862.64 | 4 | 1899587564
| 4 - Vodorovné konstrukce | [8 empty] | 15453.77 | [5 empty] | 67.6372 |  | 5.7602 |  | 0 | 1 | D | 1 | ROZPOCET | [6 empty] | 15453.77
34 | K | 413232221 | Zazdívka zhlaví válcovaných nosníků v do 300 mm |  |  | kus | 26 | 17.4286 |  | 453.14 |  |  |  | základní | 0.29 | 7.54 | 0.059 | 1.534 | 0 | 0 | 4 | K | 2 | ROZPOCET | 453.14 | 0 | 0 | 0 | 0 | 1 | 453.14 | 4 | -1946122889
35 | K | 413941125 | Osazování ocelových válcovaných nosníků stropů I, IE, U, UE nebo L č. 24 a vyšší |  |  | t | 3.869 | 1677.2867 |  | 6489.42 |  |  |  | základní | 15.533 | 60.0972 | 0.01221 | 0.04724 | 0 | 0 | 4 | K | 2 | ROZPOCET | 6489.42 | 0 | 0 | 0 | 0 | 1 | 6489.42 | 4 | 1917171956
36 | M | 130107280 | ocel profilová IPN, v jakosti 11 375, h=260 mm |  |  | t | 4.179 | 2036.6618 |  | 8511.21 |  |  |  | základní | 0 | 0 | 1 | 4.179 | 0 | 0 | 8 | M | 2 | ROZPOCET | 8511.21 | 0 | 0 | 0 | 0 | 1 | 8511.21 | 4 | 557921139
| 6 - Úpravy povrchů, podlahy a osazování výplní | [8 empty] | 846758.45 | [5 empty] | 1375.0265 |  | 162.4125 |  | 0.37368 | 1 | D | 1 | ROZPOCET | [6 empty] | 846758.45
37 | K | 612131121 | Penetrace akrylát-silikonová vnitřních stěn nanášená ručně |  |  | m2 | 1130.9 | 46.5269 |  | 52617.32 |  |  |  | základní | 0.104 | 117.6136 | 0.00026 | 0.29403 | 0 | 0 | 4 | K | 2 | ROZPOCET | 52617.32 | 0 | 0 | 0 | 0 | 1 | 52617.32 | 4 | -1228180293
38 | K | 612142001 | Potažení vnitřních stěn sklovláknitým pletivem vtlačeným do tenkovrstvé hmoty |  |  | m2 | 333.06 | 178.7315 |  | 59528.3 |  |  |  | základní | 0.36 | 119.9016 | 0.00489 | 1.6287 | 0 | 0 | 4 | K | 2 | ROZPOCET | 59528.3 | 0 | 0 | 0 | 0 | 1 | 59528.3 | 4 | 1950294389
39 | K | 612311121 | Vápenná omítka hladká jednovrstvá vnitřních stěn nanášená ručně |  |  | m2 | 797.82 | 183.3233 |  | 146259.03 |  |  |  | základní | 0.38 | 303.1716 | 0.0147 | 11.728 | 0 | 0 | 4 | K | 2 | ROZPOCET | 146259.03 | 0 | 0 | 0 | 0 | 1 | 146259.03 | 4 | -350840894
40 | K | 612311131 | Potažení vnitřních stěn vápenným štukem tloušťky do 3 mm |  |  | m2 | 947.9 | 100.0805 |  | 94866.28 |  |  |  | základní | 0.272 | 257.8288 | 0.003 | 2.8437 | 0 | 0 | 4 | K | 2 | ROZPOCET | 94866.28 | 0 | 0 | 0 | 0 | 1 | 94866.28 | 4 | 898542933
41 | K | 619991011 | Obalení konstrukcí a prvků fólií přilepenou lepící páskou |  |  | m2 | 53.4 | 33.1858 |  | 1772.12 |  |  |  | základní | 0.08 | 4.272 | 0.00024 | 0.012816 | 0 | 0 | 4 | K | 2 | ROZPOCET | 1772.12 | 0 | 0 | 0 | 0 | 1 | 1772.12 | 4 | 1290035714
42 | K | 622131101 | Vápenný památkářský postřik vnějších stěn nanášený celoplošně ručně |  |  | m2 | 289.52 | 57.1702 |  | 16551.91 |  |  |  | základní | 0.087 | 25.1882 | 0.00735 | 2.128 | 0 | 0 | 4 | K | 2 | ROZPOCET | 16551.91 | 0 | 0 | 0 | 0 | 1 | 16551.91 | 4 | -2132406151
43 | K | 612311121R | Vápenná památkářská omítka hladká jednovrstvá vnitřních stěn nanášená ručně |  |  | m2 | 281.42 | 394.0375 |  | 110890.03 |  |  |  | základní | 0.38 | 106.9396 | 0.0147 | 4.1369 | 0 | 0 | 4 | K | 2 | ROZPOCET | 110890.03 | 0 | 0 | 0 | 0 | 1 | 110890.03 | 4 | 65148967
44 | K | 622143004 | Montáž omítkových samolepících začišťovacích profilů (APU lišt) |  |  | m | 256.94 | 26.7589 |  | 6875.44 |  |  |  | základní | 0.096 | 24.6662 | 0 | 0 | 0 | 0 | 4 | K | 2 | ROZPOCET | 6875.44 | 0 | 0 | 0 | 0 | 1 | 6875.44 | 4 | -1213030970
45 | M | 590514750 | profil okenní začišťovací s tkaninou -Thermospoj 6 mm/2,4 m |  |  | m | 269.787 | 27.5826 |  | 7441.43 |  |  |  | základní | 0 | 0 | 3e-05 | 0.0080936 | 0 | 0 | 8 | M | 2 | ROZPOCET | 7441.43 | 0 | 0 | 0 | 0 | 1 | 7441.43 | 4 | -461457889
46 | K | 622272001 | Montáž odvětrávané fasády stěn nýtováním na ocelový rošt bez tepelné izolace |  |  | m2 | 10.52 | 1725.5648 |  | 18152.94 |  |  |  | základní | 3.578 | 37.6406 | 0.00345 | 0.036294 | 0 | 0 | 4 | K | 2 | ROZPOCET | 18152.94 | 0 | 0 | 0 | 0 | 1 | 18152.94 | 4 | 252723913
47 | M | 595907380 | deska cementotřísková CETRIS BASIC 125x335 cm tl.1,4 cm |  |  | m2 | 13.15 | 258.0007 |  | 3392.71 |  |  |  | základní | 0 | 0 | 0.0199 | 0.26169 | 0 | 0 | 8 | M | 2 | ROZPOCET | 3392.71 | 0 | 0 | 0 | 0 | 1 | 3392.71 | 4 | -852626361
48 | K | 622321131 | Potažení vnějších stěn památkářským štukem tloušťky do 3 mm |  |  | m2 | 281.42 | 94.7455 |  | 26663.29 |  |  |  | základní | 0.252 | 70.9178 | 0.00273 | 0.76828 | 0 | 0 | 4 | K | 2 | ROZPOCET | 26663.29 | 0 | 0 | 0 | 0 | 1 | 26663.29 | 4 | -1808459550
49 | K | 622631011 | Spárování spárovací maltou vnějších pohledových ploch stěn z tvárnic nebo kamene |  |  | m2 | 15.57 | 51.0833 |  | 795.37 |  |  |  | základní | 0.132 | 2.0552 | 0.0014 | 0.021798 | 0 | 0 | 4 | K | 2 | ROZPOCET | 795.37 | 0 | 0 | 0 | 0 | 1 | 795.37 | 4 | 2018356606
50 | K | 622821012 | Vnější sanační štuková omítka pro vlhké a zasolené zdivo prováděná ručně |  |  | m2 | 8.11 | 616.717 |  | 5001.58 |  |  |  | základní | 0.593 | 4.8092 | 0.0345 | 0.2798 | 0 | 0 | 4 | K | 2 | ROZPOCET | 5001.58 | 0 | 0 | 0 | 0 | 1 | 5001.58 | 4 | 777280601
51 | K | 622821031 | Vnější vyrovnávací sanační omítka prováděná ručně |  |  | m2 | 8.11 | 222.3791 |  | 1803.49 |  |  |  | základní | 0.376 | 3.0494 | 0.016 | 0.12976 | 0 | 0 | 4 | K | 2 | ROZPOCET | 1803.49 | 0 | 0 | 0 | 0 | 1 | 1803.49 | 4 | 1610557221
52 | K | 629991011 | Zakrytí výplní otvorů a svislých ploch fólií přilepenou lepící páskou |  |  | m2 | 53.4 | 36.1519 |  | 1930.51 |  |  |  | základní | 0.06 | 3.204 | 0.00012 | 0.006408 | 0 | 0 | 4 | K | 2 | ROZPOCET | 1930.51 | 0 | 0 | 0 | 0 | 1 | 1930.51 | 4 | 62297927
53 | K | 629995101 | Očištění vnějších ploch tlakovou vodou |  |  | m2 | 345.75 | 46.6395 |  | 16125.6 |  |  |  | základní | 0.14 | 48.405 | 0 | 0 | 0 | 0 | 4 | K | 2 | ROZPOCET | 16125.6 | 0 | 0 | 0 | 0 | 1 | 16125.6 | 4 | -1465889152
54 | K | 629995201 | Očištění vnějších ploch otryskáním sušeným křemičitým pískem |  |  | m2 | 15.57 | 153.0964 |  | 2383.71 |  |  |  | základní | 0.124 | 1.9307 | 0.024 | 0.37368 | 0.024 | 0.37368 | 4 | K | 2 | ROZPOCET | 2383.71 | 0 | 0 | 0 | 0 | 1 | 2383.71 | 4 | 1498298368
55 | K | 631311115 | Mazanina tl do 80 mm z betonu prostého bez zvýšených nároků na prostředí tř. C 20/25 |  |  | m3 | 15.37 | 3286.2545 |  | 50509.73 |  |  |  | základní | 3.213 | 49.3838 | 2.4533 | 37.7071 | 0 | 0 | 4 | K | 2 | ROZPOCET | 50509.73 | 0 | 0 | 0 | 0 | 1 | 50509.73 | 4 | -351179704
56 | K | 631311125 | Mazanina tl do 120 mm z betonu prostého bez zvýšených nároků na prostředí tř. C 20/25 |  |  | m3 | 19.16 | 3105.9353 |  | 59509.72 |  |  |  | základní | 2.58 | 49.4328 | 2.4533 | 47.005 | 0 | 0 | 4 | K | 2 | ROZPOCET | 59509.72 | 0 | 0 | 0 | 0 | 1 | 59509.72 | 4 | -1538596487
57 | K | 631319171 | Příplatek k mazanině tl do 80 mm za stržení povrchu spodní vrstvy před vložením výztuže |  |  | m3 | 15.37 | 228.5657 |  | 3513.06 |  |  |  | základní | 0.82 | 12.6034 | 0 | 0 | 0 | 0 | 4 | K | 2 | ROZPOCET | 3513.06 | 0 | 0 | 0 | 0 | 1 | 3513.06 | 4 | -841690205
58 | K | 631319173 | Příplatek k mazanině tl do 120 mm za stržení povrchu spodní vrstvy před vložením výztuže |  |  | m3 | 19.16 | 114.2829 |  | 2189.66 |  |  |  | základní | 0.41 | 7.8556 | 0 | 0 | 0 | 0 | 4 | K | 2 | ROZPOCET | 2189.66 | 0 | 0 | 0 | 0 | 1 | 2189.66 | 4 | -148944248
59 | K | 631362021 | Výztuž mazanin svařovanými sítěmi Kari |  |  | t | 1.696 | 29429.6024 |  | 49912.61 |  |  |  | základní | 15.231 | 25.8318 | 1.0531 | 1.786 | 0 | 0 | 4 | K | 2 | ROZPOCET | 49912.61 | 0 | 0 | 0 | 0 | 1 | 49912.61 | 4 | -2098045854
60 | K | 632450124 | Vyrovnávací cementový potěr tl do 50 mm ze suchých směsí provedený v pásu |  |  | m2 | 1.4 | 520.5945 |  | 728.83 |  |  |  | základní | 0.63 | 0.882 | 0.105 | 0.147 | 0 | 0 | 4 | K | 2 | ROZPOCET | 728.83 | 0 | 0 | 0 | 0 | 1 | 728.83 | 4 | -557751106
61 | K | 632451022 | Vyrovnávací potěr tl do 30 mm z MC 15 provedený v pásu |  |  | m2 | 14.95 | 167.3673 |  | 2502.14 |  |  |  | základní | 0.373 | 5.5763 | 0.07426 | 1.1102 | 0 | 0 | 4 | K | 2 | ROZPOCET | 2502.14 | 0 | 0 | 0 | 0 | 1 | 2502.14 | 4 | 4049579
62 | K | 632451105 | Cementový samonivelační potěr ze suchých směsí tloušťky do 15 mm |  |  | m2 | 76.91 | 553.0706 |  | 42536.66 |  |  |  | základní | 0.29 | 22.3039 | 0.0306 | 2.3534 | 0 | 0 | 4 | K | 2 | ROZPOCET | 42536.66 | 0 | 0 | 0 | 0 | 1 | 42536.66 | 4 | -2113084445
63 | K | 632481213 | Separační vrstva z PE fólie |  |  | m2 | 191.58 | 10.3909 |  | 1990.7 |  |  |  | základní | 0.025 | 4.7895 | 0.00012 | 0.02299 | 0 | 0 | 4 | K | 2 | ROZPOCET | 1990.7 | 0 | 0 | 0 | 0 | 1 | 1990.7 | 4 | 844847312
64 | K | 634111113 | Obvodová dilatace pružnou těsnicí páskou v 80 mm mezi stěnou a mazaninou |  |  | m | 198.65 | 48.1141 |  | 9557.86 |  |  |  | základní | 0.035 | 6.9527 | 6e-05 | 0.011919 | 0 | 0 | 4 | K | 2 | ROZPOCET | 9557.86 | 0 | 0 | 0 | 0 | 1 | 9557.86 | 4 | -1198567973
65 | K | 635111115 | Násyp pod podlahy ze štěrkopísku s udusáním |  |  | m3 | 19.16 | 910.363 |  | 17442.55 |  |  |  | základní | 1.836 | 35.1778 | 1.837 | 35.1969 | 0 | 0 | 4 | K | 2 | ROZPOCET | 17442.55 | 0 | 0 | 0 | 0 | 1 | 17442.55 | 4 | 1476320173
66 | K | 637311122 | Okapový chodník z betonových chodníkových obrubníků stojatých lože beton |  |  | m | 60.74 | 303.5354 |  | 18436.74 |  |  |  | základní | 0.199 | 12.0873 | 0.19748 | 11.9949 | 0 | 0 | 4 | K | 2 | ROZPOCET | 18436.74 | 0 | 0 | 0 | 0 | 1 | 18436.74 | 4 | 1993273912
67 | K | 642942111 | Osazování zárubní nebo rámů dveřních kovových do 2,5 m2 na MC |  |  | kus | 14 | 225.3221 |  | 3154.51 |  |  |  | základní | 0.754 | 10.556 | 0.01698 | 0.23772 | 0 | 0 | 4 | K | 2 | ROZPOCET | 3154.51 | 0 | 0 | 0 | 0 | 1 | 3154.51 | 4 | -1320893189
68 | M | 553311540 | zárubeň ocelová pro běžné zdění H 160 700 L/P |  |  | kus | 4 | 878.1407 |  | 3512.56 |  |  |  | základní | 0 | 0 | 0.0136 | 0.0544 | 0 | 0 | 8 | M | 2 | ROZPOCET | 3512.56 | 0 | 0 | 0 | 0 | 1 | 3512.56 | 4 | -750552151
69 | M | 553311560 | zárubeň ocelová pro běžné zdění H 160 800 L/P |  |  | kus | 1 | 883.7698 |  | 883.77 |  |  |  | základní | 0 | 0 | 0.0137 | 0.0137 | 0 | 0 | 8 | M | 2 | ROZPOCET | 883.77 | 0 | 0 | 0 | 0 | 1 | 883.77 | 4 | -945364281
70 | M | 553311580 | zárubeň ocelová pro běžné zdění H 160 900 L/P |  |  | kus | 5 | 892.2134 |  | 4461.07 |  |  |  | základní | 0 | 0 | 0.0138 | 0.069 | 0 | 0 | 8 | M | 2 | ROZPOCET | 4461.07 | 0 | 0 | 0 | 0 | 1 | 4461.07 | 4 | -337354434
71 | M | 553311150 | zárubeň ocelová pro běžné zdění H 110 700 L/P |  |  | kus | 3 | 710.2057 |  | 2130.62 |  |  |  | základní | 0 | 0 | 0.011 | 0.033 | 0 | 0 | 8 | M | 2 | ROZPOCET | 2130.62 | 0 | 0 | 0 | 0 | 1 | 2130.62 | 4 | 1811997384
72 | M | 553311190 | zárubeň ocelová pro běžné zdění H 110 900 L/P |  |  | kus | 1 | 734.5985 |  | 734.6 |  |  |  | základní | 0 | 0 | 0.0114 | 0.0114 | 0 | 0 | 8 | M | 2 | ROZPOCET | 734.6 | 0 | 0 | 0 | 0 | 1 | 734.6 | 4 | 696946061
| 9 - Ostatní konstrukce a práce, bourání | [8 empty] | 371874.71 | [5 empty] | 1269.4331 |  | 0.11787 |  | 375.6717 | 1 | D | 1 | ROZPOCET | [6 empty] | 371874.71
73 | K | 941111121 | Montáž lešení řadového trubkového lehkého s podlahami zatížení do 200 kg/m2 š do 1,2 m v do 10 m |  |  | m2 | 417.09 | 51.4496 |  | 21459.11 |  |  |  | základní | 0.154 | 64.2319 | 0 | 0 | 0 | 0 | 4 | K | 2 | ROZPOCET | 21459.11 | 0 | 0 | 0 | 0 | 1 | 21459.11 | 4 | 354097274
74 | K | 941111221 | Příplatek k lešení řadovému trubkovému lehkému s podlahami š 1,2 m v 10 m za první a ZKD den použití |  |  | m2 | 417.09 | 0.93818 |  | 391.31 |  |  |  | základní | 0 | 0 | 0 | 0 | 0 | 0 | 4 | K | 2 | ROZPOCET | 391.31 | 0 | 0 | 0 | 0 | 1 | 391.31 | 4 | -1074859374
75 | K | 941111821 | Demontáž lešení řadového trubkového lehkého s podlahami zatížení do 200 kg/m2 š do 1,2 m v do 10 m |  |  | m2 | 417.09 | 31.1848 |  | 13006.88 |  |  |  | základní | 0.097 | 40.4577 | 0 | 0 | 0 | 0 | 4 | K | 2 | ROZPOCET | 13006.88 | 0 | 0 | 0 | 0 | 1 | 13006.88 | 4 | -503413208
76 | K | 944511111 | Montáž ochranné sítě z textilie z umělých vláken |  |  | m2 | 417.09 | 13.6582 |  | 5696.7 |  |  |  | základní | 0.049 | 20.4374 | 0 | 0 | 0 | 0 | 4 | K | 2 | ROZPOCET | 5696.7 | 0 | 0 | 0 | 0 | 1 | 5696.7 | 4 | -738223457
77 | K | 944511211 | Příplatek k ochranné síti za první a ZKD den použití |  |  | m2 | 25025.4 | 0.32836 |  | 8217.45 |  |  |  | základní | 0 | 0 | 0 | 0 | 0 | 0 | 4 | K | 2 | ROZPOCET | 8217.45 | 0 | 0 | 0 | 0 | 1 | 8217.45 | 4 | -1093991887
78 | K | 944511811 | Demontáž ochranné sítě z textilie z umělých vláken |  |  | m2 | 417.09 | 9.1984 |  | 3836.55 |  |  |  | základní | 0.033 | 13.764 | 0 | 0 | 0 | 0 | 4 | K | 2 | ROZPOCET | 3836.55 | 0 | 0 | 0 | 0 | 1 | 3836.55 | 4 | -2059089574
79 | K | 949101111 | Lešení pomocné pro objekty pozemních staveb s lešeňovou podlahou v do 1,9 m zatížení do 150 kg/m2 |  |  | m2 | 401.75 | 39.7909 |  | 15985.99 |  |  |  | základní | 0.105 | 42.1838 | 0.00013 | 0.052228 | 0 | 0 | 4 | K | 2 | ROZPOCET | 15985.99 | 0 | 0 | 0 | 0 | 1 | 15985.99 | 4 | 1994514680
80 | K | 952901111 | Vyčištění budov bytové a občanské výstavby při výšce podlaží do 4 m |  |  | m2 | 401.75 | 77.7595 |  | 31239.87 |  |  |  | základní | 0.308 | 123.739 | 4e-05 | 0.01607 | 0 | 0 | 4 | K | 2 | ROZPOCET | 31239.87 | 0 | 0 | 0 | 0 | 1 | 31239.87 | 4 | -996037281
81 | K | 952902601 | Čištění budov vysátí prachu z trámů |  |  | m2 | 417.6 | 15.0761 |  | 6295.79 |  |  |  | základní | 0.05 | 20.88 | 0 | 0 | 0 | 0 | 4 | K | 2 | ROZPOCET | 6295.79 | 0 | 0 | 0 | 0 | 1 | 6295.79 | 4 | 663814647
82 | K | 953941211 | Osazování kovových konzol nebo kotev bez jejich dodání |  |  | kus | 6 | 64.0929 |  | 384.56 |  |  |  | základní | 0.25 | 1.5 | 0.00234 | 0.01404 | 0 | 0 | 4 | K | 2 | ROZPOCET | 384.56 | 0 | 0 | 0 | 0 | 1 | 384.56 | 4 | -1907021612
83 | M | 423928700 | konzole 100/100-27 otvor D11 |  |  | kus | 6 | 75.8053 |  | 454.83 |  |  |  | základní | 0 | 0 | 0.00016 | 0.00096 | 0 | 0 | 8 | M | 2 | ROZPOCET | 454.83 | 0 | 0 | 0 | 0 | 1 | 454.83 | 4 | 635537483
84 | M | 449321130 | přístroj hasicí ruční práškový |  |  | kus | 3 | 956.9482 |  | 2870.84 |  |  |  | základní | 0 | 0 | 0.01 | 0.03 | 0 | 0 | 8 | M | 2 | ROZPOCET | 2870.84 | 0 | 0 | 0 | 0 | 1 | 2870.84 | 4 | -2114577291
85 | K | 962031132 | Bourání příček z cihel pálených na MVC tl do 100 mm |  |  | m2 | 47.5 | 76.7012 |  | 3643.31 |  |  |  | základní | 0.245 | 11.6375 | 0 | 0 | 0.131 | 6.2225 | 4 | K | 2 | ROZPOCET | 3643.31 | 0 | 0 | 0 | 0 | 1 | 3643.31 | 4 | -645709234
86 | K | 962031133 | Bourání příček z cihel pálených na MVC tl do 150 mm |  |  | m2 | 67.8 | 91.7908 |  | 6223.42 |  |  |  | základní | 0.284 | 19.2552 | 0 | 0 | 0.261 | 17.6958 | 4 | K | 2 | ROZPOCET | 6223.42 | 0 | 0 | 0 | 0 | 1 | 6223.42 | 4 | -1552536227
87 | K | 962032631 | Bourání zdiva komínového nad střechou z cihel na MV nebo MVC |  |  | m3 | 2.16 | 674.5477 |  | 1457.02 |  |  |  | základní | 2.42 | 5.2272 | 0 | 0 | 1.594 | 3.443 | 4 | K | 2 | ROZPOCET | 1457.02 | 0 | 0 | 0 | 0 | 1 | 1457.02 | 4 | -1613767120
88 | K | 962081131 | Bourání příček ze skleněných tvárnic tl do 100 mm |  |  | m2 | 0.4 | 101.0396 |  | 40.42 |  |  |  | základní | 0.406 | 0.1624 | 0 | 0 | 0.055 | 0.022 | 4 | K | 2 | ROZPOCET | 40.42 | 0 | 0 | 0 | 0 | 1 | 40.42 | 4 | -481046701
89 | K | 965043431 | Bourání podkladů pod dlažby betonových s potěrem nebo teracem tl do 150 mm pl do 4 m2 |  |  | m3 | 1.507 | 2681.0335 |  | 4040.32 |  |  |  | základní | 10.773 | 16.2349 | 0 | 0 | 2.2 | 3.3154 | 4 | K | 2 | ROZPOCET | 4040.32 | 0 | 0 | 0 | 0 | 1 | 4040.32 | 4 | -86080171
90 | K | 965043441 | Bourání podkladů pod dlažby betonových s potěrem nebo teracem tl do 150 mm pl přes 4 m2 |  |  | m3 | 28.17 | 1930.1086 |  | 54371.16 |  |  |  | základní | 6.345 | 178.7387 | 0 | 0 | 2.2 | 61.974 | 4 | K | 2 | ROZPOCET | 54371.16 | 0 | 0 | 0 | 0 | 1 | 54371.16 | 4 | 634513252
91 | K | 965082933 | Odstranění násypů pod podlahy tl do 200 mm pl přes 2 m2 |  |  | m3 | 4.87 | 335.9691 |  | 1636.17 |  |  |  | základní | 1.051 | 5.1184 | 0 | 0 | 1.4 | 6.818 | 4 | K | 2 | ROZPOCET | 1636.17 | 0 | 0 | 0 | 0 | 1 | 1636.17 | 4 | -1989766000
92 | K | 965082941 | Odstranění násypů pod podlahy tl přes 200 mm |  |  | m3 | 135.71 | 273.7526 |  | 37150.97 |  |  |  | základní | 0.875 | 118.7463 | 0 | 0 | 1.4 | 189.994 | 4 | K | 2 | ROZPOCET | 37150.97 | 0 | 0 | 0 | 0 | 1 | 37150.97 | 4 | 355081719
93 | K | 967031732 | Přisekání plošné zdiva z cihel pálených na MV nebo MVC tl do 100 mm |  |  | m2 | 5.54 | 124.433 |  | 689.36 |  |  |  | základní | 0.5 | 2.77 | 0 | 0 | 0.183 | 1.0138 | 4 | K | 2 | ROZPOCET | 689.36 | 0 | 0 | 0 | 0 | 1 | 689.36 | 4 | 1347758486
94 | K | 968062356 | Vybourání dřevěných rámů oken dvojitých včetně křídel pl do 4 m2 |  |  | m2 | 4.89 | 125.1796 |  | 612.13 |  |  |  | základní | 0.503 | 2.4597 | 0 | 0 | 0.054 | 0.26406 | 4 | K | 2 | ROZPOCET | 612.13 | 0 | 0 | 0 | 0 | 1 | 612.13 | 4 | 1689527402
95 | K | 968062374 | Vybourání dřevěných rámů oken zdvojených včetně křídel pl do 1 m2 |  |  | m2 | 2.99 | 174.2062 |  | 520.88 |  |  |  | základní | 0.7 | 2.093 | 0 | 0 | 0.048 | 0.14352 | 4 | K | 2 | ROZPOCET | 520.88 | 0 | 0 | 0 | 0 | 1 | 520.88 | 4 | 1236470466
96 | K | 968062375 | Vybourání dřevěných rámů oken zdvojených včetně křídel pl do 2 m2 |  |  | m2 | 18.43 | 117.2159 |  | 2160.29 |  |  |  | základní | 0.471 | 8.6805 | 0 | 0 | 0.038 | 0.70034 | 4 | K | 2 | ROZPOCET | 2160.29 | 0 | 0 | 0 | 0 | 1 | 2160.29 | 4 | -2017003500
97 | K | 968062376 | Vybourání dřevěných rámů oken zdvojených včetně křídel pl do 4 m2 |  |  | m2 | 22.65 | 95.3157 |  | 2158.9 |  |  |  | základní | 0.383 | 8.675 | 0 | 0 | 0.034 | 0.7701 | 4 | K | 2 | ROZPOCET | 2158.9 | 0 | 0 | 0 | 0 | 1 | 2158.9 | 4 | -1336497885
98 | K | 968072455 | Vybourání kovových dveřních zárubní pl do 2 m2 |  |  | m2 | 52.22 | 233.6852 |  | 12203.04 |  |  |  | základní | 0.939 | 49.0346 | 0 | 0 | 0.076 | 3.9687 | 4 | K | 2 | ROZPOCET | 12203.04 | 0 | 0 | 0 | 0 | 1 | 12203.04 | 4 | 1669183306
99 | K | 968072456 | Vybourání kovových dveřních zárubní pl přes 2 m2 |  |  | m2 | 9.97 | 178.6858 |  | 1781.5 |  |  |  | základní | 0.718 | 7.1585 | 0 | 0 | 0.063 | 0.62811 | 4 | K | 2 | ROZPOCET | 1781.5 | 0 | 0 | 0 | 0 | 1 | 1781.5 | 4 | -1024265007
100 | K | 971033561 | Vybourání otvorů ve zdivu cihelném pl do 1 m2 na MVC nebo MV tl do 600 mm |  |  | m3 | 0.15 | 1442.4274 |  | 216.36 |  |  |  | základní | 5.796 | 0.8694 | 0 | 0 | 1.8 | 0.27 | 4 | K | 2 | ROZPOCET | 216.36 | 0 | 0 | 0 | 0 | 1 | 216.36 | 4 | -965119940
101 | K | 971033581 | Vybourání otvorů ve zdivu cihelném pl do 1 m2 na MVC nebo MV tl do 900 mm |  |  | m3 | 0.43 | 1657.6965 |  | 712.81 |  |  |  | základní | 6.661 | 2.8642 | 0 | 0 | 1.8 | 0.774 | 4 | K | 2 | ROZPOCET | 712.81 | 0 | 0 | 0 | 0 | 1 | 712.81 | 4 | -60306303
102 | K | 971033631 | Vybourání otvorů ve zdivu cihelném pl do 4 m2 na MVC nebo MV tl do 150 mm |  |  | m2 | 1.82 | 107.0124 |  | 194.76 |  |  |  | základní | 0.43 | 0.7826 | 0 | 0 | 0.27 | 0.4914 | 4 | K | 2 | ROZPOCET | 194.76 | 0 | 0 | 0 | 0 | 1 | 194.76 | 4 | -1029994334
103 | K | 971033641 | Vybourání otvorů ve zdivu cihelném pl do 4 m2 na MVC nebo MV tl do 300 mm |  |  | m3 | 0.7 | 795.3758 |  | 556.76 |  |  |  | základní | 3.196 | 2.2372 | 0 | 0 | 1.8 | 1.26 | 4 | K | 2 | ROZPOCET | 556.76 | 0 | 0 | 0 | 0 | 1 | 556.76 | 4 | 909508834
104 | K | 971033651 | Vybourání otvorů ve zdivu cihelném pl do 4 m2 na MVC nebo MV tl do 600 mm |  |  | m3 | 0.49 | 897.9085 |  | 439.98 |  |  |  | základní | 3.608 | 1.7679 | 0 | 0 | 1.8 | 0.882 | 4 | K | 2 | ROZPOCET | 439.98 | 0 | 0 | 0 | 0 | 1 | 439.98 | 4 | -215131506
105 | K | 973031325 | Vysekání kapes ve zdivu cihelném na MV nebo MVC pl do 0,10 m2 hl do 300 mm |  |  | kus | 26 | 192.1246 |  | 4995.24 |  |  |  | základní | 0.772 | 20.072 | 0 | 0 | 0.031 | 0.806 | 4 | K | 2 | ROZPOCET | 4995.24 | 0 | 0 | 0 | 0 | 1 | 4995.24 | 4 | -1398738551
106 | K | 974031664 | Vysekání rýh ve zdivu cihelném pro vtahování nosníků hl do 150 mm v do 150 mm |  |  | m | 11.25 | 177.9392 |  | 2001.82 |  |  |  | základní | 0.715 | 8.0437 | 0 | 0 | 0.042 | 0.4725 | 4 | K | 2 | ROZPOCET | 2001.82 | 0 | 0 | 0 | 0 | 1 | 2001.82 | 4 | -847607294
107 | K | 977151119 | Jádrové vrty diamantovými korunkami do D 110 mm do stavebních materiálů |  |  | m | 0.15 | 2419.8788 |  | 362.98 |  |  |  | základní | 1.6 | 0.24 | 0.00107 | 0.0001605 | 0.038 | 0.0057 | 4 | K | 2 | ROZPOCET | 362.98 | 0 | 0 | 0 | 0 | 1 | 362.98 | 4 | -1239059483
108 | K | 977151124 | Jádrové vrty diamantovými korunkami do D 180 mm do stavebních materiálů |  |  | m | 0.5 | 3896.2073 |  | 1948.1 |  |  |  | základní | 2.6 | 1.3 | 0.00282 | 0.00141 | 0.101 | 0.0505 | 4 | K | 2 | ROZPOCET | 1948.1 | 0 | 0 | 0 | 0 | 1 | 1948.1 | 4 | 655795538
109 | K | 977151126 | Jádrové vrty diamantovými korunkami do D 225 mm do stavebních materiálů |  |  | m | 0.9 | 4956.7491 |  | 4461.07 |  |  |  | základní | 3.3 | 2.97 | 0.00334 | 0.003006 | 0.159 | 0.1431 | 4 | K | 2 | ROZPOCET | 4461.07 | 0 | 0 | 0 | 0 | 1 | 4461.07 | 4 | -168905239
110 | K | 978012191 | Otlučení vnitřní vápenné nebo vápenocementové omítky stropů rákosových v rozsahu do 100 % |  |  | m2 | 396.55 | 114.9761 |  | 45593.77 |  |  |  | základní | 0.462 | 183.2061 | 0 | 0 | 0.05 | 19.8275 | 4 | K | 2 | ROZPOCET | 45593.77 | 0 | 0 | 0 | 0 | 1 | 45593.77 | 4 | -556785064
111 | K | 978013191 | Otlučení vnitřní vápenné nebo vápenocementové omítky stěn stěn v rozsahu do 100 % |  |  | m2 | 761.07 | 64.7052 |  | 49245.16 |  |  |  | základní | 0.26 | 197.8782 | 0 | 0 | 0.046 | 35.0092 | 4 | K | 2 | ROZPOCET | 49245.16 | 0 | 0 | 0 | 0 | 1 | 49245.16 | 4 | -1477703842
112 | K | 978015391 | Otlučení vnější vápenné nebo vápenocementové vnější omítky stupně členitosti 1 a 2 rozsahu do 100% |  |  | m2 | 284.5 | 54.7505 |  | 15576.52 |  |  |  | základní | 0.22 | 62.59 | 0 | 0 | 0.059 | 16.7855 | 4 | K | 2 | ROZPOCET | 15576.52 | 0 | 0 | 0 | 0 | 1 | 15576.52 | 4 | 1397710352
113 | K | 978023251 | Vyškrabání spár zdiva kamenného režného |  |  | m2 | 15.57 | 44.7959 |  | 697.47 |  |  |  | základní | 0.18 | 2.8026 | 0 | 0 | 0.014 | 0.21798 | 4 | K | 2 | ROZPOCET | 697.47 | 0 | 0 | 0 | 0 | 1 | 697.47 | 4 | -1838764373
114 | K | 985111111 | Otlučení omítek stěn |  |  | m2 | 27.03 | 234.6704 |  | 6343.14 |  |  |  | základní | 0.689 | 18.6237 | 0 | 0 | 0.063 | 1.7029 | 4 | K | 2 | ROZPOCET | 6343.14 | 0 | 0 | 0 | 0 | 1 | 6343.14 | 4 | -1010444737
| 997 - Přesun sutě | [8 empty] | 808043.69 | [5 empty] | 1019.9072 |  | 0 |  | 0 | 1 | D | 1 | ROZPOCET | [6 empty] | 808043.69
115 | K | 997013113 | Vnitrostaveništní doprava suti a vybouraných hmot pro budovy v do 12 m s použitím mechanizace |  |  | t | 411.85 | 529.2071 |  | 217953.93 |  |  |  | základní | 2.235 | 920.4847 | 0 | 0 | 0 | 0 | 4 | K | 2 | ROZPOCET | 217953.93 | 0 | 0 | 0 | 0 | 1 | 217953.93 | 4 | 2069326539
116 | K | 997013311 | Montáž a demontáž shozu suti v do 10 m |  |  | m | 10 | 372.1162 |  | 3721.16 |  |  |  | základní | 1.335 | 13.35 | 0 | 0 | 0 | 0 | 4 | K | 2 | ROZPOCET | 3721.16 | 0 | 0 | 0 | 0 | 1 | 3721.16 | 4 | 227188069
117 | K | 997013321 | Příplatek k shozu suti v do 10 m za první a ZKD den použití |  |  | m | 300 | 45.0329 |  | 13509.86 |  |  |  | základní | 0 | 0 | 0 | 0 | 0 | 0 | 4 | K | 2 | ROZPOCET | 13509.86 | 0 | 0 | 0 | 0 | 1 | 13509.86 | 4 | -1150727842
118 | K | 997013501 | Odvoz suti a vybouraných hmot na skládku nebo meziskládku do 1 km se složením |  |  | t | 411.85 | 199.777 |  | 82278.16 |  |  |  | základní | 0.125 | 51.4813 | 0 | 0 | 0 | 0 | 4 | K | 2 | ROZPOCET | 82278.16 | 0 | 0 | 0 | 0 | 1 | 82278.16 | 4 | -1689511431
119 | K | 997013509 | Příplatek k odvozu suti a vybouraných hmot na skládku ZKD 1 km přes 1 km |  |  | t | 5765.2 | 8.6984 |  | 50148 |  |  |  | základní | 0.006 | 34.5912 | 0 | 0 | 0 | 0 | 4 | K | 2 | ROZPOCET | 50148 | 0 | 0 | 0 | 0 | 1 | 50148 | 4 | -1007883462
120 | K | 997013831 | Poplatek za uložení stavebního směsného odpadu na skládce (skládkovné) |  |  | t | 411.8 | 1069.5303 |  | 440432.58 |  |  |  | základní | 0 | 0 | 0 | 0 | 0 | 0 | 4 | K | 2 | ROZPOCET | 440432.58 | 0 | 0 | 0 | 0 | 1 | 440432.58 | 4 | 1803112389
| 998 - Přesun hmot | [8 empty] | 47734.75 | [5 empty] | 62.8858 |  | 0 |  | 0 | 1 | D | 1 | ROZPOCET | [6 empty] | 47734.75
121 | K | 998011002 | Přesun hmot pro budovy zděné v do 12 m |  |  | t | 197.754 | 241.3845 |  | 47734.75 |  |  |  | základní | 0.318 | 62.8858 | 0 | 0 | 0 | 0 | 4 | K | 2 | ROZPOCET | 47734.75 | 0 | 0 | 0 | 0 | 1 | 47734.75 | 4 | 1439430637
| PSV - Práce a dodávky PSV | [8 empty] | 5181008.13 | [5 empty] | 3560.2866 |  | 60.1079 |  | 38.7578 | 2 | D | 0 | ROZPOCET | [6 empty] | 5181008.13
| 711 - Izolace proti vodě, vlhkosti a plynům | [8 empty] | 246626.52 | [5 empty] | 209.5647 |  | 4.0562 |  | 0 | 2 | D | 1 | ROZPOCET | [6 empty] | 246626.52
122 | K | 711111001 | Provedení izolace proti zemní vlhkosti vodorovné za studena nátěrem penetračním |  |  | m2 | 191.58 | 7.9333 |  | 1519.87 |  |  |  | základní | 0.024 | 4.5979 | 0 | 0 | 0 | 0 | 16 | K | 2 | ROZPOCET | 1519.87 | 0 | 0 | 0 | 0 | 1 | 1519.87 | 16 | -98438261
123 | M | 111631500 | lak asfaltový ALP/9 (t) bal 9 kg |  |  | t | 0.083 | 45595.7662 |  | 3784.45 |  |  |  | základní | 0 | 0 | 1 | 0.083 | 0 | 0 | 32 | M | 2 | ROZPOCET | 3784.45 | 0 | 0 | 0 | 0 | 1 | 3784.45 | 16 | 1380627709
124 | K | 711112001 | Provedení izolace proti zemní vlhkosti svislé za studena nátěrem penetračním |  |  | m2 | 84.4 | 17.2832 |  | 1458.7 |  |  |  | základní | 0.054 | 4.5576 | 0 | 0 | 0 | 0 | 16 | K | 2 | ROZPOCET | 1458.7 | 0 | 0 | 0 | 0 | 1 | 1458.7 | 16 | 267847812
125 | K | 711141559 | Provedení izolace proti zemní vlhkosti pásy přitavením vodorovné NAIP |  |  | m2 | 383.2 | 80.0832 |  | 30687.89 |  |  |  | základní | 0.222 | 85.0704 | 0.0004 | 0.15328 | 0 | 0 | 16 | K | 2 | ROZPOCET | 30687.89 | 0 | 0 | 0 | 0 | 1 | 30687.89 | 16 | -268270234
126 | K | 711142559 | Provedení izolace proti zemní vlhkosti pásy přitavením svislé NAIP |  |  | m2 | 168.82 | 92.0775 |  | 15544.53 |  |  |  | základní | 0.26 | 43.8932 | 0.0004 | 0.067528 | 0 | 0 | 16 | K | 2 | ROZPOCET | 15544.53 | 0 | 0 | 0 | 0 | 1 | 15544.53 | 16 | 1918379935
127 | M | 628361100 | pás těžký asfaltovaný FOALBIT Al S 40 |  |  | m2 | 331.176 | 133.2222 |  | 44119.99 |  |  |  | základní | 0 | 0 | 0.0041 | 1.3578 | 0 | 0 | 32 | M | 2 | ROZPOCET | 44119.99 | 0 | 0 | 0 | 0 | 1 | 44119.99 | 16 | 793575592
128 | M | 628331590 | pás těžký asfaltovaný SKLOBIT 40 MINERAL G 200 S40 |  |  | m2 | 331.176 | 133.2222 |  | 44119.99 |  |  |  | základní | 0 | 0 | 0.0045 | 1.4903 | 0 | 0 | 32 | M | 2 | ROZPOCET | 44119.99 | 0 | 0 | 0 | 0 | 1 | 44119.99 | 16 | -343353606
129 | K | 711161307 | Izolace proti zemní vlhkosti stěn foliemi nopovými pro běžné podmínky tl. 0,5 mm šířky 1,5 m |  |  | m2 | 56.23 | 105.2656 |  | 5919.08 |  |  |  | základní | 0.092 | 5.1732 | 0.00069 | 0.038799 | 0 | 0 | 16 | K | 2 | ROZPOCET | 5919.08 | 0 | 0 | 0 | 0 | 1 | 5919.08 | 16 | 248656082
130 | K | 711161572 | Ukončovací profil pro nopové fólie Delta Terraxx |  |  | m | 56.23 | 104.9664 |  | 5902.26 |  |  |  | základní | 0.084 | 4.7233 | 0.0001 | 0.005623 | 0 | 0 | 16 | K | 2 | ROZPOCET | 5902.26 | 0 | 0 | 0 | 0 | 1 | 5902.26 | 16 | -1078650788
131 | K | 711191001 | Provedení adhezního můstku na vodorovné ploše |  |  | m2 | 109.51 | 7.9333 |  | 868.78 |  |  |  | základní | 0.024 | 2.6282 | 0 | 0 | 0 | 0 | 16 | K | 2 | ROZPOCET | 868.78 | 0 | 0 | 0 | 0 | 1 | 868.78 | 16 | 818342168
132 | M | 585812200 | můstek adhezní Supergrund D4 bal. 10 kg |  |  | kg | 12.922 | 89.5966 |  | 1157.77 |  |  |  | základní | 0 | 0 | 0.001 | 0.012922 | 0 | 0 | 32 | M | 2 | ROZPOCET | 1157.77 | 0 | 0 | 0 | 0 | 1 | 1157.77 | 16 | -1684990453
133 | K | 711193121 | Izolace proti zemní vlhkosti na vodorovné ploše těsnicí kaší AQUAFIN 2K |  |  | m2 | 93.93 | 348.6514 |  | 32748.83 |  |  |  | základní | 0.18 | 16.9074 | 0.0035 | 0.32876 | 0 | 0 | 16 | K | 2 | ROZPOCET | 32748.83 | 0 | 0 | 0 | 0 | 1 | 32748.83 | 16 | 843785213
134 | K | 711193131 | Izolace proti zemní vlhkosti na svislé ploše těsnicí kaší AQUAFIN 2K |  |  | m2 | 148.05 | 373.4444 |  | 55288.44 |  |  |  | základní | 0.24 | 35.532 | 0.0035 | 0.51818 | 0 | 0 | 16 | K | 2 | ROZPOCET | 55288.44 | 0 | 0 | 0 | 0 | 1 | 55288.44 | 16 | 936393390
135 | K | 998711102 | Přesun hmot tonážní pro izolace proti vodě, vlhkosti a plynům v objektech výšky do 12 m |  |  | t | 4.056 | 864.3848 |  | 3505.94 |  |  |  | základní | 1.598 | 6.4815 | 0 | 0 | 0 | 0 | 16 | K | 2 | ROZPOCET | 3505.94 | 0 | 0 | 0 | 0 | 1 | 3505.94 | 16 | -201805679
| 713 - Izolace tepelné | [8 empty] | 267871.93 | [5 empty] | 246.1047 |  | 5.7138 |  | 0 | 2 | D | 1 | ROZPOCET | [6 empty] | 267871.93
136 | K | 713111111 | Montáž izolace tepelné vrchem stropů volně kladenými rohožemi, pásy, dílci, deskami |  |  | m2 | 208.8 | 26.5617 |  | 5546.07 |  |  |  | základní | 0.09 | 18.792 | 0 | 0 | 0 | 0 | 16 | K | 2 | ROZPOCET | 5546.07 | 0 | 0 | 0 | 0 | 1 | 5546.07 | 16 | -162584212
137 | K | 713111131 | Montáž izolace tepelné spodem stropů žebrových s úpravou drátem rohoží, pásů, dílců, desek |  |  | m2 | 208.8 | 77.4348 |  | 16168.39 |  |  |  | základní | 0.231 | 48.2328 | 0.0003 | 0.06264 | 0 | 0 | 16 | K | 2 | ROZPOCET | 16168.39 | 0 | 0 | 0 | 0 | 1 | 16168.39 | 16 | -1796254696
138 | M | 631481410 | deska minerální izolační ISOVER UNI 600x1200 mm tl. 200 mm |  |  | m2 | 459.36 | 249.5571 |  | 114636.54 |  |  |  | základní | 0 | 0 | 0.01 | 4.5936 | 0 | 0 | 32 | M | 2 | ROZPOCET | 114636.54 | 0 | 0 | 0 | 0 | 1 | 114636.54 | 16 | 1257416000
139 | K | 713141111 | Montáž izolace tepelné střech plochých lepené asfaltem plně 1 vrstva rohoží, pásů, dílců, desek |  |  | m2 | 191.58 | 111.8289 |  | 21424.19 |  |  |  | základní | 0.18 | 34.4844 | 0.00204 | 0.39082 | 0 | 0 | 16 | K | 2 | ROZPOCET | 21424.19 | 0 | 0 | 0 | 0 | 1 | 21424.19 | 16 | 1876790130
140 | M | 283723090 | deska z pěnového polystyrenu EPS 100 S 1000 x 500 x 100 mm |  |  | m2 | 195.412 | 158.5532 |  | 30983.19 |  |  |  | základní | 0 | 0 | 0.0025 | 0.48853 | 0 | 0 | 32 | M | 2 | ROZPOCET | 30983.19 | 0 | 0 | 0 | 0 | 1 | 30983.19 | 16 | -71320938
141 | K | 713291132 | Montáž izolace tepelné parotěsné zábrany stropů vrchem fólií |  |  | m2 | 918.72 | 54.5256 |  | 50093.76 |  |  |  | základní | 0.146 | 134.1331 | 4e-05 | 0.036749 | 0 | 0 | 16 | K | 2 | ROZPOCET | 50093.76 | 0 | 0 | 0 | 0 | 1 | 50093.76 | 16 | 1675866448
142 | M | 283292760 | folie nehořlavá parotěsná JUTAFOL N Speciál 140 g/m2 |  |  | m2 | 1010.592 | 24.1113 |  | 24366.73 |  |  |  | základní | 0 | 0 | 0.00014 | 0.14148 | 0 | 0 | 32 | M | 2 | ROZPOCET | 24366.73 | 0 | 0 | 0 | 0 | 1 | 24366.73 | 16 | 228457460
143 | K | 998713102 | Přesun hmot tonážní pro izolace tepelné v objektech v do 12 m |  |  | t | 5.714 | 814.326 |  | 4653.06 |  |  |  | základní | 1.831 | 10.4623 | 0 | 0 | 0 | 0 | 16 | K | 2 | ROZPOCET | 4653.06 | 0 | 0 | 0 | 0 | 1 | 4653.06 | 16 | 254983110
| 725 - Zdravotechnika - zařizovací předměty | [8 empty] | 1635.61 | [5 empty] | 5.542 |  | 0 |  | 0.22822 | 2 | D | 1 | ROZPOCET | [6 empty] | 1635.61
144 | K | 725110811 | Demontáž klozetů splachovací s nádrží |  |  | soubor | 6 | 161.731 |  | 970.39 |  |  |  | základní | 0.548 | 3.288 | 0 | 0 | 0.01933 | 0.11598 | 16 | K | 2 | ROZPOCET | 970.39 | 0 | 0 | 0 | 0 | 1 | 970.39 | 16 | -882026832
145 | K | 725122813 | Demontáž pisoárových stání s nádrží a jedním záchodkem |  |  | soubor | 2 | 118.9372 |  | 237.87 |  |  |  | základní | 0.403 | 0.806 | 0 | 0 | 0.0172 | 0.0344 | 16 | K | 2 | ROZPOCET | 237.87 | 0 | 0 | 0 | 0 | 1 | 237.87 | 16 | -1076572132
146 | K | 725210821 | Demontáž umyvadel bez výtokových armatur |  |  | soubor | 4 | 106.8369 |  | 427.35 |  |  |  | základní | 0.362 | 1.448 | 0 | 0 | 0.01946 | 0.07784 | 16 | K | 2 | ROZPOCET | 427.35 | 0 | 0 | 0 | 0 | 1 | 427.35 | 16 | 1386861043
| 762 - Konstrukce tesařské | [8 empty] | 693077.24 | [5 empty] | 1125.8209 |  | 23.3231 |  | 15.2536 | 2 | D | 1 | ROZPOCET | [6 empty] | 693077.24
147 | K | 1 | Venkovní schodiště |  |  | soubor | 1 | 23454.6122 |  | 23454.61 |  |  |  | základní | 0 | 0 | 0 | 0 | 0 | 0 | 16 | K | 2 | ROZPOCET | 23454.61 | 0 | 0 | 0 | 0 | 1 | 23454.61 | 16 | -352735894
148 | K | 762331921 | Vyřezání části střešní vazby průřezové plochy řeziva do 224 cm2 délky do 3 m |  |  | m | 595.23 | 135.0245 |  | 80370.64 |  |  |  | základní | 0.366 | 217.8542 | 0 | 0 | 0.01232 | 7.3332 | 16 | K | 2 | ROZPOCET | 80370.64 | 0 | 0 | 0 | 0 | 1 | 80370.64 | 16 | 1279972321
149 | K | 762332922 | Doplnění části střešní vazby z hranolů průřezové plochy do 224 cm2 včetně materiálu |  |  | m | 654.753 | 349.2724 |  | 228687.13 |  |  |  | základní | 0.598 | 391.5423 | 0.01363 | 8.9243 | 0 | 0 | 16 | K | 2 | ROZPOCET | 228687.13 | 0 | 0 | 0 | 0 | 1 | 228687.13 | 16 | -1997582995
150 | K | 762341933 | Vyřezání části bednění střech z prken tl do 32 mm plochy jednotlivě přes 4 m2 |  |  | m | 296.48 | 85.4013 |  | 25319.78 |  |  |  | základní | 0.259 | 76.7883 | 0 | 0 | 0.01173 | 3.4777 | 16 | K | 2 | ROZPOCET | 25319.78 | 0 | 0 | 0 | 0 | 1 | 25319.78 | 16 | 637358538
151 | K | 762342211 | Montáž laťování na střechách jednoduchých sklonu do 60° osové vzdálenosti do 150 mm |  |  | m2 | 417.2 | 72.7222 |  | 30339.71 |  |  |  | základní | 0.22 | 91.784 | 0 | 0 | 0 | 0 | 16 | K | 2 | ROZPOCET | 30339.71 | 0 | 0 | 0 | 0 | 1 | 30339.71 | 16 | -511332169
152 | K | 762342441 | Montáž lišt trojúhelníkových nebo kontralatí na střechách sklonu do 60° |  |  | m | 417.2 | 9.9167 |  | 4137.23 |  |  |  | základní | 0.03 | 12.516 | 0 | 0 | 0 | 0 | 16 | K | 2 | ROZPOCET | 4137.23 | 0 | 0 | 0 | 0 | 1 | 4137.23 | 16 | -1320551299
153 | M | 605141140 | řezivo jehličnaté,střešní latě impregnované dl 3 - 5 m |  |  | m3 | 3.533 | 6735.6824 |  | 23797.17 |  |  |  | základní | 0 | 0 | 0.55 | 1.9431 | 0 | 0 | 32 | M | 2 | ROZPOCET | 23797.17 | 0 | 0 | 0 | 0 | 1 | 23797.17 | 16 | 1929440985
154 | K | 762343913 | Zabednění otvorů ve střeše prkny tl do 32mm plochy jednotlivě do 8 m2 |  |  | m2 | 148.24 | 324.3062 |  | 48075.15 |  |  |  | základní | 0.396 | 58.703 | 0.01946 | 2.8848 | 0 | 0 | 16 | K | 2 | ROZPOCET | 48075.15 | 0 | 0 | 0 | 0 | 1 | 48075.15 | 16 | -469157593
155 | K | 762395000 | Spojovací prostředky pro montáž krovu, bednění, laťování, světlíky, klíny |  |  | m3 | 2.92 | 800.5755 |  | 2337.68 |  |  |  | základní | 0 | 0 | 0.02337 | 0.06824 | 0 | 0 | 16 | K | 2 | ROZPOCET | 2337.68 | 0 | 0 | 0 | 0 | 1 | 2337.68 | 16 | 240554512
156 | K | 762511286 | Podlahové kce podkladové dvouvrstvé z desek OSB tl 2x16 mm broušených na pero a drážku lepených |  |  | m2 | 201.94 | 592.1029 |  | 119569.25 |  |  |  | základní | 0.476 | 96.1234 | 0.02258 | 4.5598 | 0 | 0 | 16 | K | 2 | ROZPOCET | 119569.25 | 0 | 0 | 0 | 0 | 1 | 119569.25 | 16 | -1101087305
157 | K | 762524911 | Položení a nastavení polštářů tloušťky do 100 mm |  |  | m | 100 | 88.1237 |  | 8812.37 |  |  |  | základní | 0.18 | 18 | 0.00544 | 0.544 | 0 | 0 | 16 | K | 2 | ROZPOCET | 8812.37 | 0 | 0 | 0 | 0 | 1 | 8812.37 | 16 | -1598945322
158 | K | 762811100 | Montáž vrchního přesahovaného záklopu z hrubých prken |  |  | m2 | 208.8 | 55.6755 |  | 11625.04 |  |  |  | základní | 0.28 | 58.464 | 0 | 0 | 0 | 0 | 16 | K | 2 | ROZPOCET | 11625.04 | 0 | 0 | 0 | 0 | 1 | 11625.04 | 16 | 9981663
159 | M | 605111200 | řezivo stavební prkna prismovaná tloušťky 25 (32) mm délky 2 - 5 m |  |  | m3 | 5.52 | 4270.439 |  | 23572.82 |  |  |  | základní | 0 | 0 | 0.55 | 3.036 | 0 | 0 | 32 | M | 2 | ROZPOCET | 23572.82 | 0 | 0 | 0 | 0 | 1 | 23572.82 | 16 | -1486848418
160 | K | 762811811 | Demontáž záklopů stropů z hrubých prken tl do 32 mm |  |  | m2 | 208.8 | 23.6104 |  | 4929.84 |  |  |  | základní | 0.08 | 16.704 | 0 | 0 | 0.014 | 2.9232 | 16 | K | 2 | ROZPOCET | 4929.84 | 0 | 0 | 0 | 0 | 1 | 4929.84 | 16 | 980104150
161 | K | 762811924 | Vyřezání části záklopu nebo podbíjení stropu z prken tl do 32 mm plochy jednotlivě přes 4 m2 |  |  | m | 86.91 | 81.7652 |  | 7106.21 |  |  |  | základní | 0.248 | 21.5537 | 0 | 0 | 0.01173 | 1.0195 | 16 | K | 2 | ROZPOCET | 7106.21 | 0 | 0 | 0 | 0 | 1 | 7106.21 | 16 | 484098899
162 | K | 762822130 | Montáž stropního trámu z hraněného řeziva průřezové plochy do 450 cm2 s výměnami |  |  | m | 20 | 116.6696 |  | 2333.39 |  |  |  | základní | 0.244 | 4.88 | 0 | 0 | 0 | 0 | 16 | K | 2 | ROZPOCET | 2333.39 | 0 | 0 | 0 | 0 | 1 | 2333.39 | 16 | -1755904052
163 | M | 605120110 | řezivo jehličnaté hranol jakost I nad 120 cm2 |  |  | m3 | 0.968 | 4531.4311 |  | 4386.43 |  |  |  | základní | 0 | 0 | 0.55 | 0.5324 | 0 | 0 | 32 | M | 2 | ROZPOCET | 4386.43 | 0 | 0 | 0 | 0 | 1 | 4386.43 | 16 | -391952736
164 | K | 762822830 | Demontáž stropních trámů z hraněného řeziva průřezové plochy do 450 cm2 |  |  | m | 20 | 46.0402 |  | 920.8 |  |  |  | základní | 0.156 | 3.12 | 0 | 0 | 0.025 | 0.5 | 16 | K | 2 | ROZPOCET | 920.8 | 0 | 0 | 0 | 0 | 1 | 920.8 | 16 | 1476136525
165 | K | 762841935 | Doplnění části podbíjení hrubými prkny plochy jednotlivě do 8 m2 |  |  | m2 | 43.46 | 318.8523 |  | 13857.32 |  |  |  | základní | 0.39 | 16.9494 | 0.01911 | 0.83052 | 0 | 0 | 16 | K | 2 | ROZPOCET | 13857.32 | 0 | 0 | 0 | 0 | 1 | 13857.32 | 16 | 1842282459
166 | K | 998762102 | Přesun hmot tonážní pro kce tesařské v objektech v do 12 m |  |  | t | 23.323 | 1262.4736 |  | 29444.67 |  |  |  | základní | 1.751 | 40.8386 | 0 | 0 | 0 | 0 | 16 | K | 2 | ROZPOCET | 29444.67 | 0 | 0 | 0 | 0 | 1 | 29444.67 | 16 | -68281633
| 763 - Konstrukce suché výstavby | [8 empty] | 330514.67 | [5 empty] | 538.3526 |  | 8.3611 |  | 0.336 | 2 | D | 1 | ROZPOCET | [6 empty] | 330514.67
167 | K | 763121425 | SDK stěna předsazená tl 150 mm profil CW+UW 125 deska 1xDF 12,5 TI 120mm |  |  | m2 | 34.09 | 554.4623 |  | 18901.62 |  |  |  | základní | 0.809 | 27.5788 | 0.01699 | 0.57919 | 0 | 0 | 16 | K | 2 | ROZPOCET | 18901.62 | 0 | 0 | 0 | 0 | 1 | 18901.62 | 16 | -1435220377
168 | K | 763121714 | SDK stěna předsazená základní penetrační nátěr |  |  | m2 | 34.09 | 21.0015 |  | 715.94 |  |  |  | základní | 0.032 | 1.0909 | 0.0001 | 0.003409 | 0 | 0 | 16 | K | 2 | ROZPOCET | 715.94 | 0 | 0 | 0 | 0 | 1 | 715.94 | 16 | 636908272
169 | K | 763121761 | Příplatek k SDK stěně předsazené za rovinnost kvality Q3 |  |  | m2 | 34.09 | 30.5945 |  | 1042.97 |  |  |  | základní | 0.075 | 2.5568 | 0.0001 | 0.003409 | 0 | 0 | 16 | K | 2 | ROZPOCET | 1042.97 | 0 | 0 | 0 | 0 | 1 | 1042.97 | 16 | -2088855438
170 | K | 763121925 | Zhotovení otvoru vel. do 2 m2 v SDK předsazené stěně tl přes 100 mm s vyztužením profily |  |  | kus | 6 | 1526.1195 |  | 9156.72 |  |  |  | základní | 3.43 | 20.58 | 0.00539 | 0.03234 | 0.056 | 0.336 | 16 | K | 2 | ROZPOCET | 9156.72 | 0 | 0 | 0 | 0 | 1 | 9156.72 | 16 | -373398171
171 | K | 763131431 | SDK podhled deska 1xDF 12,5 bez TI dvouvrstvá spodní kce profil CD+UD |  |  | m2 | 194.83 | 582.8361 |  | 113553.96 |  |  |  | základní | 0.968 | 188.5954 | 0.01379 | 2.6867 | 0 | 0 | 16 | K | 2 | ROZPOCET | 113553.96 | 0 | 0 | 0 | 0 | 1 | 113553.96 | 16 | -1969180193
172 | K | 763131441 | SDK podhled desky 2xDF 12,5 bez TI dvouvrstvá spodní kce profil CD+UD |  |  | m2 | 168.84 | 744.7344 |  | 125740.96 |  |  |  | základní | 1.148 | 193.8283 | 0.02515 | 4.2463 | 0 | 0 | 16 | K | 2 | ROZPOCET | 125740.96 | 0 | 0 | 0 | 0 | 1 | 125740.96 | 16 | -1298592847
173 | K | 763131471 | SDK podhled deska 1xH2DF 12,5 bez TI dvouvrstvá spodní kce profil CD+UD |  |  | m2 | 15.33 | 626.3773 |  | 9602.36 |  |  |  | základní | 0.968 | 14.8394 | 0.01379 | 0.2114 | 0 | 0 | 16 | K | 2 | ROZPOCET | 9602.36 | 0 | 0 | 0 | 0 | 1 | 9602.36 | 16 | -955923223
174 | K | 763131481 | SDK podhled desky 2xH2DF 12,5 bez TI dvouvrstvá spodní kce profil CD+UD |  |  | m2 | 20.61 | 831.8167 |  | 17143.74 |  |  |  | základní | 1.148 | 23.6603 | 0.02515 | 0.51834 | 0 | 0 | 16 | K | 2 | ROZPOCET | 17143.74 | 0 | 0 | 0 | 0 | 1 | 17143.74 | 16 | -797935737
175 | K | 763131714 | SDK podhled základní penetrační nátěr |  |  | m2 | 399.91 | 23.9627 |  | 9582.9 |  |  |  | základní | 0.04 | 15.9964 | 0.0001 | 0.039991 | 0 | 0 | 16 | K | 2 | ROZPOCET | 9582.9 | 0 | 0 | 0 | 0 | 1 | 9582.9 | 16 | -1203884058
176 | K | 763131771 | Příplatek k SDK podhledu za rovinnost kvality Q3 |  |  | m2 | 399.61 | 39.8482 |  | 15923.76 |  |  |  | základní | 0.1 | 39.961 | 0.0001 | 0.039961 | 0 | 0 | 16 | K | 2 | ROZPOCET | 15923.76 | 0 | 0 | 0 | 0 | 1 | 15923.76 | 16 | -620767647
177 | K | 998763101 | Přesun hmot tonážní pro dřevostavby v objektech v do 12 m |  |  | t | 8.361 | 1094.3357 |  | 9149.74 |  |  |  | základní | 1.156 | 9.6653 | 0 | 0 | 0 | 0 | 16 | K | 2 | ROZPOCET | 9149.74 | 0 | 0 | 0 | 0 | 1 | 9149.74 | 16 | 906328270
| 764 - Konstrukce klempířské - plechová krytina | [8 empty] | 238040.88 | [5 empty] | 0 |  | 0 |  | 0 | 2 | D | 1 | ROZPOCET | [6 empty] | 238040.88
178 | K | Pol81 | Podkladní rohož Delta TRELA PLUS D+M |  |  | m2 | 90 | 263.6298 |  | 23726.69 |  |  |  | základní | 0 | 0 | 0 | 0 | 0 | 0 | 4 | K | 2 | ROZPOCET | 23726.69 | 0 | 0 | 0 | 0 | 1 | 23726.69 | 4 | 1221569350
179 | K | Pol82 | Krytina falc.Rhzn do 30° svit. 0,67m |  |  | m2 | 90 | 1979.5693 |  | 178161.23 |  |  |  | základní | 0 | 0 | 0 | 0 | 0 | 0 | 4 | K | 2 | ROZPOCET | 178161.23 | 0 | 0 | 0 | 0 | 1 | 178161.23 | 4 | -955851509
180 | K | Pol83 | Kalhotková příponka pevná |  |  | ks | 40 | 5.0662 |  | 202.65 |  |  |  | základní | 0 | 0 | 0 | 0 | 0 | 0 | 4 | K | 2 | ROZPOCET | 202.65 | 0 | 0 | 0 | 0 | 1 | 202.65 | 4 | 1865619945
181 | K | Pol84 | Kalhotková příponka posuvná do 10 m |  |  | ks | 360 | 8.0684 |  | 2904.62 |  |  |  | základní | 0 | 0 | 0 | 0 | 0 | 0 | 4 | K | 2 | ROZPOCET | 2904.62 | 0 | 0 | 0 | 0 | 1 | 2904.62 | 4 | 1921302060
182 | K | Pol85 | Těsnící pásek do drážek pro sklon pod 7° |  |  | m | 150 | 10.32 |  | 1548 |  |  |  | základní | 0 | 0 | 0 | 0 | 0 | 0 | 4 | K | 2 | ROZPOCET | 1548 | 0 | 0 | 0 | 0 | 1 | 1548 | 4 | -1256408057
183 | M | Pol86 | Podkladní plech Pzn rš.250 mm |  |  | m | 10 | 152.9241 |  | 1529.24 |  |  |  | základní | 0 | 0 | 0 | 0 | 0 | 0 | 8 | M | 2 | ROZPOCET | 1529.24 | 0 | 0 | 0 | 0 | 1 | 1529.24 | 4 | 1091291165
184 | K | Pol87 | Podkladní plech Rhzn rš.330 mm-zatahovací |  |  | m | 10 | 475.6595 |  | 4756.6 |  |  |  | základní | 0 | 0 | 0 | 0 | 0 | 0 | 4 | K | 2 | ROZPOCET | 4756.6 | 0 | 0 | 0 | 0 | 1 | 4756.6 | 4 | -1378840977
185 | K | Pol71 | Žlabové háky 33 opláštěné Rhzn |  |  | ks | 14 | 187.6369 |  | 2626.92 |  |  |  | základní | 0 | 0 | 0 | 0 | 0 | 0 | 4 | K | 2 | ROZPOCET | 2626.92 | 0 | 0 | 0 | 0 | 1 | 2626.92 | 4 | 470616773
186 | K | Pol72 | Žlaby podokapní rš.330 mm Rhzn |  |  | m | 10 | 532.8888 |  | 5328.89 |  |  |  | základní | 0 | 0 | 0 | 0 | 0 | 0 | 4 | K | 2 | ROZPOCET | 5328.89 | 0 | 0 | 0 | 0 | 1 | 5328.89 | 4 | -1292765859
187 | K | Pol73 | Kotlík konický 33/100 Rhzn |  |  | ks | 1 | 326.4882 |  | 326.49 |  |  |  | základní | 0 | 0 | 0 | 0 | 0 | 0 | 4 | K | 2 | ROZPOCET | 326.49 | 0 | 0 | 0 | 0 | 1 | 326.49 | 4 | -665459133
188 | K | Pol74 | Závětrná lišta rš.250 mm Rhzn |  |  | m | 29 | 401.543 |  | 11644.75 |  |  |  | základní | 0 | 0 | 0 | 0 | 0 | 0 | 4 | K | 2 | ROZPOCET | 11644.75 | 0 | 0 | 0 | 0 | 1 | 11644.75 | 4 | -565642029
189 | K | Pol75 | Odpadní roury Rhzn D 100 mm |  |  | m | 7 | 530.0742 |  | 3710.52 |  |  |  | základní | 0 | 0 | 0 | 0 | 0 | 0 | 4 | K | 2 | ROZPOCET | 3710.52 | 0 | 0 | 0 | 0 | 1 | 3710.52 | 4 | -2006947206
190 | K | Pol76 | Objímky bez vrutu 100 Rhzn |  |  | ks | 5 | 141.6659 |  | 708.33 |  |  |  | základní | 0 | 0 | 0 | 0 | 0 | 0 | 4 | K | 2 | ROZPOCET | 708.33 | 0 | 0 | 0 | 0 | 1 | 708.33 | 4 | 173225627
191 | K | Pol77 | Vrut pro objímku 200 |  |  | ks | 5 | 29.0837 |  | 145.42 |  |  |  | základní | 0 | 0 | 0 | 0 | 0 | 0 | 4 | K | 2 | ROZPOCET | 145.42 | 0 | 0 | 0 | 0 | 1 | 145.42 | 4 | 1109382155
192 | K | Pol78 | Koleno S D 100 Rhzn |  |  | ks | 1 | 480.3505 |  | 480.35 |  |  |  | základní | 0 | 0 | 0 | 0 | 0 | 0 | 4 | K | 2 | ROZPOCET | 480.35 | 0 | 0 | 0 | 0 | 1 | 480.35 | 4 | -1520551561
193 | K | Pol79 | Výtokové koleno D 100 Rhzn |  |  | ks | 1 | 240.1752 |  | 240.18 |  |  |  | základní | 0 | 0 | 0 | 0 | 0 | 0 | 4 | K | 2 | ROZPOCET | 240.18 | 0 | 0 | 0 | 0 | 1 | 240.18 | 4 | 2075681753
| 765 - Krytina skládaná | [8 empty] | 1315959.83 | [5 empty] | 0 |  | 0 |  | 0 | 2 | D | 1 | ROZPOCET | [6 empty] | 1315959.83
| 765.1 - Krytina Tondach Bobrovka | [8 empty] | 821345.97 | [5 empty] | 0 |  | 0 |  | 0 | 2 | D | 2 | ROZPOCET | [6 empty] | 821345.97
| D2 - BOBROVKA 18 x 38 - segmentový řez | [8 empty] | 466469.25 | [5 empty] | 0 |  | 0 |  | 0 | 1 | D | 3 | ROZPOCET | [6 empty] | 466469.25
194 | K | Pol1 | BOBROVKA kulatý řez základní |  |  | ks | 17430 | 11.8211 |  | 206042.2 |  |  |  | základní | 0 | 0 | 0 | 0 | 0 | 0 | 4 | K | 4 | ROZPOCET | 206042.2 | 0 | 0 | 0 | 0 | 1 | 206042.2 | 4 | -247518888
195 | K | Pol2 | BOBROVKA kulatý řez poloviční |  |  | ks | 500 | 22.4226 |  | 11211.3 |  |  |  | základní | 0 | 0 | 0 | 0 | 0 | 0 | 4 | K | 4 | ROZPOCET | 11211.3 | 0 | 0 | 0 | 0 | 1 | 11211.3 | 4 | 1664985252
196 | K | Pol3 | BOBROVKA okapová |  |  | ks | 240 | 22.4226 |  | 5381.43 |  |  |  | základní | 0 | 0 | 0 | 0 | 0 | 0 | 4 | K | 4 | ROZPOCET | 5381.43 | 0 | 0 | 0 | 0 | 1 | 5381.43 | 4 | -465925672
197 | K | Pol4 | BOBROVKA kulatý řez hřebenová |  |  | ks | 400 | 22.4226 |  | 8969.04 |  |  |  | základní | 0 | 0 | 0 | 0 | 0 | 0 | 4 | K | 4 | ROZPOCET | 8969.04 | 0 | 0 | 0 | 0 | 1 | 8969.04 | 4 | -1815119681
198 | K | Pol5 | BOBROVKA kulatý řez větrací |  |  | ks | 175 | 111.644 |  | 19537.69 |  |  |  | základní | 0 | 0 | 0 | 0 | 0 | 0 | 4 | K | 4 | ROZPOCET | 19537.69 | 0 | 0 | 0 | 0 | 1 | 19537.69 | 4 | -1391101085
199 | K | Pol6 | Hřebenáč větrací č.4 - bobrovka |  |  | ks | 160 | 163.2441 |  | 26119.06 |  |  |  | základní | 0 | 0 | 0 | 0 | 0 | 0 | 4 | K | 4 | ROZPOCET | 26119.06 | 0 | 0 | 0 | 0 | 1 | 26119.06 | 4 | -1806405710
200 | K | Pol7 | Ukončení hřebenáče spodní k hřebenáči č.4 |  |  | ks | 3 | 231.7316 |  | 695.19 |  |  |  | základní | 0 | 0 | 0 | 0 | 0 | 0 | 4 | K | 4 | ROZPOCET | 695.19 | 0 | 0 | 0 | 0 | 1 | 695.19 | 4 | 705501628
201 | K | Pol8 | Rozdělovací hřebenáč valbový k hřebenáči č.4 |  |  | ks | 1 | 1107.0577 |  | 1107.06 |  |  |  | základní | 0 | 0 | 0 | 0 | 0 | 0 | 4 | K | 4 | ROZPOCET | 1107.06 | 0 | 0 | 0 | 0 | 1 | 1107.06 | 4 | -1404092504
202 | M | Pol9 | Příchytka hřebenáčů větracích č.4 - Stod |  |  | ks | 160 | 5.2538 |  | 840.61 |  |  |  | základní | 0 | 0 | 0 | 0 | 0 | 0 | 8 | M | 4 | ROZPOCET | 840.61 | 0 | 0 | 0 | 0 | 1 | 840.61 | 4 | 1299456573
203 | M | Pol10 | Příchytka tašky Bobrovky (pozink.) 40 x 60 mm |  |  | ks | 280 | 7.8807 |  | 2206.61 |  |  |  | základní | 0 | 0 | 0 | 0 | 0 | 0 | 8 | M | 4 | ROZPOCET | 2206.61 | 0 | 0 | 0 | 0 | 1 | 2206.61 | 4 | 1881020933
204 | M | Pol11 | Držák hřebenové a nárož. latě univerzální typ.3 |  |  | ks | 65 | 60.982 |  | 3963.83 |  |  |  | základní | 0 | 0 | 0 | 0 | 0 | 0 | 8 | M | 4 | ROZPOCET | 3963.83 | 0 | 0 | 0 | 0 | 1 | 3963.83 | 4 | -108890482
205 | M | Pol12 | Spec. příchytka řez. bobr. pro korunové krytí |  |  | ks | 250 | 6.7549 |  | 1688.73 |  |  |  | základní | 0 | 0 | 0 | 0 | 0 | 0 | 8 | M | 4 | ROZPOCET | 1688.73 | 0 | 0 | 0 | 0 | 1 | 1688.73 | 4 | -749339077
206 | M | Pol13 | Speciální příchytka tašek v okapové hraně |  |  | ks | 240 | 6.7549 |  | 1621.18 |  |  |  | základní | 0 | 0 | 0 | 0 | 0 | 0 | 8 | M | 4 | ROZPOCET | 1621.18 | 0 | 0 | 0 | 0 | 1 | 1621.18 | 4 | 398275114
207 | M | Pol14 | Univerzální vikýř Finestra 45 x73 |  |  | ks | 3 | 3542.5846 |  | 10627.75 |  |  |  | základní | 0 | 0 | 0 | 0 | 0 | 0 | 8 | M | 4 | ROZPOCET | 10627.75 | 0 | 0 | 0 | 0 | 1 | 10627.75 | 4 | 1948419555
208 | M | Pol15 | Protisněhový hák Bobrovka |  |  | ks | 830 | 28.427 |  | 23594.4 |  |  |  | základní | 0 | 0 | 0 | 0 | 0 | 0 | 8 | M | 4 | ROZPOCET | 23594.4 | 0 | 0 | 0 | 0 | 1 | 23594.4 | 4 | 1801491680
209 | M | Pol16 | Větrací pás kovový hřeb.a nárož.5000/250mm |  |  | ks | 11 | 1471.0733 |  | 16181.81 |  |  |  | základní | 0 | 0 | 0 | 0 | 0 | 0 | 8 | M | 4 | ROZPOCET | 16181.81 | 0 | 0 | 0 | 0 | 1 | 16181.81 | 4 | -625730785
210 | M | Pol17 | Ochranný větrací pás okapní hliníkový 5000/100mm |  |  | ks | 15 | 400.6048 |  | 6009.07 |  |  |  | základní | 0 | 0 | 0 | 0 | 0 | 0 | 8 | M | 4 | ROZPOCET | 6009.07 | 0 | 0 | 0 | 0 | 1 | 6009.07 | 4 | -445881274
211 | M | Pol18 | Okapní plech hliník.2000/170mm |  |  | ks | 21 | 242.0516 |  | 5083.08 |  |  |  | základní | 0 | 0 | 0 | 0 | 0 | 0 | 8 | M | 4 | ROZPOCET | 5083.08 | 0 | 0 | 0 | 0 | 1 | 5083.08 | 4 | 1442644292
212 | M | Pol19 | Pás úžlabí hliník.profilovaný 2000/600mm |  |  | ks | 23 | 951.3191 |  | 21880.34 |  |  |  | základní | 0 | 0 | 0 | 0 | 0 | 0 | 8 | M | 4 | ROZPOCET | 21880.34 | 0 | 0 | 0 | 0 | 1 | 21880.34 | 4 | 261438543
213 | M | Pol20 | Těsnící pás úžlabí klínový samol. 1000/50mm |  |  | ks | 84 | 33.1179 |  | 2781.9 |  |  |  | základní | 0 | 0 | 0 | 0 | 0 | 0 | 8 | M | 4 | ROZPOCET | 2781.9 | 0 | 0 | 0 | 0 | 1 | 2781.9 | 4 | -479868892
214 | M | Pol21 | Tondach Fol Mono DT - 2plášť. bed.- větrotěsná |  |  | m2 | 525 | 62.8584 |  | 33000.64 |  |  |  | základní | 0 | 0 | 0 | 0 | 0 | 0 | 8 | M | 4 | ROZPOCET | 33000.64 | 0 | 0 | 0 | 0 | 1 | 33000.64 | 4 | -1951350374
215 | M | Pol22 | Delta NB 50 - těs.páska pod kontralatě |  |  | m | 530 | 14.0728 |  | 7458.57 |  |  |  | základní | 0 | 0 | 0 | 0 | 0 | 0 | 8 | M | 4 | ROZPOCET | 7458.57 | 0 | 0 | 0 | 0 | 1 | 7458.57 | 4 | 1888074716
216 | M | Pol23 | Střešní lať 40x60 mm - impregnovaná |  |  | m | 2502 | 20.171 |  | 50467.76 |  |  |  | základní | 0 | 0 | 0 | 0 | 0 | 0 | 8 | M | 4 | ROZPOCET | 50467.76 | 0 | 0 | 0 | 0 | 1 | 50467.76 | 4 | -1619424068
| D3 - Montáž - bobrovka | [8 empty] | 291147.72 | [5 empty] | 0 |  | 0 |  | 0 | 1 | D | 3 | ROZPOCET | [6 empty] | 291147.72
217 | M | Pol24 | Montáž krytiny - složitost 2 |  |  | m2 | 417 | 356.5101 |  | 148664.71 |  |  |  | základní | 0 | 0 | 0 | 0 | 0 | 0 | 8 | M | 4 | ROZPOCET | 148664.71 | 0 | 0 | 0 | 0 | 1 | 148664.71 | 4 | -998550982
218 | M | Pol25 | Montáž hřebene odvětraného |  |  | m | 35 | 281.4553 |  | 9850.94 |  |  |  | základní | 0 | 0 | 0 | 0 | 0 | 0 | 8 | M | 4 | ROZPOCET | 9850.94 | 0 | 0 | 0 | 0 | 1 | 9850.94 | 4 | -1856475061
219 | M | Pol26 | Montáž nároží odvětraného |  |  | m | 16 | 487.8559 |  | 7805.69 |  |  |  | základní | 0 | 0 | 0 | 0 | 0 | 0 | 8 | M | 4 | ROZPOCET | 7805.69 | 0 | 0 | 0 | 0 | 1 | 7805.69 | 4 | -45085232
220 | M | Pol27 | Montáž úžlabí - bedněného |  |  | m | 42 | 637.9655 |  | 26794.55 |  |  |  | základní | 0 | 0 | 0 | 0 | 0 | 0 | 8 | M | 4 | ROZPOCET | 26794.55 | 0 | 0 | 0 | 0 | 1 | 26794.55 | 4 | -40279908
221 | M | Pol28 | Montáž difůzní folie - složitost 2 |  |  | m | 417 | 26.2692 |  | 10954.24 |  |  |  | základní | 0 | 0 | 0 | 0 | 0 | 0 | 8 | M | 4 | ROZPOCET | 10954.24 | 0 | 0 | 0 | 0 | 1 | 10954.24 | 4 | -576897508
222 | M | Pol29 | Montáž latí - složitost 2 |  |  | m | 2502 | 14.0728 |  | 35210.06 |  |  |  | základní | 0 | 0 | 0 | 0 | 0 | 0 | 8 | M | 4 | ROZPOCET | 35210.06 | 0 | 0 | 0 | 0 | 1 | 35210.06 | 4 | -1027876954
223 | M | Pol30 | Montáž střešního výlezu |  |  | ks | 3 | 731.7839 |  | 2195.35 |  |  |  | základní | 0 | 0 | 0 | 0 | 0 | 0 | 8 | M | 4 | ROZPOCET | 2195.35 | 0 | 0 | 0 | 0 | 1 | 2195.35 | 4 | -318406886
224 | M | Pol31 | Montáž okapnice |  |  | m | 42 | 89.1275 |  | 3743.36 |  |  |  | základní | 0 | 0 | 0 | 0 | 0 | 0 | 8 | M | 4 | ROZPOCET | 3743.36 | 0 | 0 | 0 | 0 | 1 | 3743.36 | 4 | -638896043
225 | M | Pol32 | Montáž protisněhového roštu |  |  | ks | 830 | 11.2582 |  | 9344.32 |  |  |  | základní | 0 | 0 | 0 | 0 | 0 | 0 | 8 | M | 4 | ROZPOCET | 9344.32 | 0 | 0 | 0 | 0 | 1 | 9344.32 | 4 | 1702888539
226 | M | Pol33 | Svislá doprava do 12 m |  |  | t | 35.45 | 1032.0029 |  | 36584.5 |  |  |  | základní | 0 | 0 | 0 | 0 | 0 | 0 | 8 | M | 4 | ROZPOCET | 36584.5 | 0 | 0 | 0 | 0 | 1 | 36584.5 | 4 | -791608592
| D6 - Klempířské práce - Rheinzink předzvětralý modrošedý tl.0,7 mm | [8 empty] | 63729 | [5 empty] | 0 |  | 0 |  | 0 | 1 | D | 3 | ROZPOCET | [6 empty] | 63729
227 | K | Pol34 | Lemování zdí Rhzn rš.250 mm |  |  | m | 12 | 401.543 |  | 4818.52 |  |  |  | základní | 0 | 0 | 0 | 0 | 0 | 0 | 4 | K | 4 | ROZPOCET | 4818.52 | 0 | 0 | 0 | 0 | 1 | 4818.52 | 4 | -128325111
228 | M | Pol35 | Žlabové háky 33 opláštěné Rhzn |  |  | ks | 40 | 187.6369 |  | 7505.48 |  |  |  | základní | 0 | 0 | 0 | 0 | 0 | 0 | 8 | M | 4 | ROZPOCET | 7505.48 | 0 | 0 | 0 | 0 | 1 | 7505.48 | 4 | -52462596
229 | M | Pol36 | Žlaby podokapní rš.330 mm Rhzn |  |  | m | 28 | 532.8888 |  | 14920.89 |  |  |  | základní | 0 | 0 | 0 | 0 | 0 | 0 | 8 | M | 4 | ROZPOCET | 14920.89 | 0 | 0 | 0 | 0 | 1 | 14920.89 | 4 | 895431406
230 | M | Pol37 | Žlabový roh vnější rš.330 mm Rhzn |  |  | ks | 1 | 490.6705 |  | 490.67 |  |  |  | základní | 0 | 0 | 0 | 0 | 0 | 0 | 8 | M | 4 | ROZPOCET | 490.67 | 0 | 0 | 0 | 0 | 1 | 490.67 | 4 | 1808631619
231 | M | Pol38 | Kotlík konický 33/100 Rhzn |  |  | ks | 4 | 326.4882 |  | 1305.95 |  |  |  | základní | 0 | 0 | 0 | 0 | 0 | 0 | 8 | M | 4 | ROZPOCET | 1305.95 | 0 | 0 | 0 | 0 | 1 | 1305.95 | 4 | 1822133320
232 | M | Pol39 | Závětrná lišta rš.250 mm Rhzn |  |  | m | 25 | 401.543 |  | 10038.57 |  |  |  | základní | 0 | 0 | 0 | 0 | 0 | 0 | 8 | M | 4 | ROZPOCET | 10038.57 | 0 | 0 | 0 | 0 | 1 | 10038.57 | 4 | 426158868
233 | M | Pol40 | Připojovací lišta dilatační rš.100 mm Rhzn |  |  | m | 12 | 251.4334 |  | 3017.2 |  |  |  | základní | 0 | 0 | 0 | 0 | 0 | 0 | 8 | M | 4 | ROZPOCET | 3017.2 | 0 | 0 | 0 | 0 | 1 | 3017.2 | 4 | -1755410943
234 | M | Pol41 | Odpadní roury Rhzn D 100 mm |  |  | m | 28 | 530.0742 |  | 14842.08 |  |  |  | základní | 0 | 0 | 0 | 0 | 0 | 0 | 8 | M | 4 | ROZPOCET | 14842.08 | 0 | 0 | 0 | 0 | 1 | 14842.08 | 4 | -1425138093
235 | M | Pol42 | Objímky bez vrutu 100 Rhzn |  |  | ks | 20 | 141.6659 |  | 2833.32 |  |  |  | základní | 0 | 0 | 0 | 0 | 0 | 0 | 8 | M | 4 | ROZPOCET | 2833.32 | 0 | 0 | 0 | 0 | 1 | 2833.32 | 4 | -186966480
236 | M | Pol43 | Vrut pro objímku 200 |  |  | ks | 20 | 29.0837 |  | 581.67 |  |  |  | základní | 0 | 0 | 0 | 0 | 0 | 0 | 8 | M | 4 | ROZPOCET | 581.67 | 0 | 0 | 0 | 0 | 1 | 581.67 | 4 | -1793489887
237 | M | Pol44 | Koleno S D 100 Rhzn |  |  | ks | 4 | 480.3505 |  | 1921.4 |  |  |  | základní | 0 | 0 | 0 | 0 | 0 | 0 | 8 | M | 4 | ROZPOCET | 1921.4 | 0 | 0 | 0 | 0 | 1 | 1921.4 | 4 | 1636207937
238 | M | Pol45 | Výtokové koleno D 100 Rhzn |  |  | ks | 4 | 240.1752 |  | 960.7 |  |  |  | základní | 0 | 0 | 0 | 0 | 0 | 0 | 8 | M | 4 | ROZPOCET | 960.7 | 0 | 0 | 0 | 0 | 1 | 960.7 | 4 | -870049234
239 | M | Pol46 | Dilatace žlabu podokapního rš.330 mm Rhzn |  |  | ks | 1 | 492.5469 |  | 492.55 |  |  |  | základní | 0 | 0 | 0 | 0 | 0 | 0 | 8 | M | 4 | ROZPOCET | 492.55 | 0 | 0 | 0 | 0 | 1 | 492.55 | 4 | -2063167635
| 765.2 - Krytina Betternit | [8 empty] | 414291.95 | [5 empty] | 0 |  | 0 |  | 0 | 2 | D | 2 | ROZPOCET | [6 empty] | 414291.95
240 | K | Pol47 | Tondach Fol Mono DT - 2plášť. bed.- větrotěsná |  |  | m2 | 525 | 62.8584 |  | 33000.64 |  |  |  | základní | 0 | 0 | 0 | 0 | 0 | 0 | 4 | K | 3 | ROZPOCET | 33000.64 | 0 | 0 | 0 | 0 | 1 | 33000.64 | 4 | -1505795409
241 | M | Pol48 | Česká šablona Betternit 400x400mm |  |  | ks | 2600 | 32.4612 |  | 84399.08 |  |  |  | základní | 0 | 0 | 0 | 0 | 0 | 0 | 8 | M | 3 | ROZPOCET | 84399.08 | 0 | 0 | 0 | 0 | 1 | 84399.08 | 4 | 49101761
242 | M | Pol49 | Univerzální držák hřebenových latí 30 mm |  |  | ks | 21 | 43.1565 |  | 906.29 |  |  |  | základní | 0 | 0 | 0 | 0 | 0 | 0 | 8 | M | 3 | ROZPOCET | 906.29 | 0 | 0 | 0 | 0 | 1 | 906.29 | 4 | 327653533
243 | M | Pol50 | Hřebenáč kónický 480x230mm (2,5ks/m)ost.barvy |  |  | ks | 40 | 117.2731 |  | 4690.92 |  |  |  | základní | 0 | 0 | 0 | 0 | 0 | 0 | 8 | M | 3 | ROZPOCET | 4690.92 | 0 | 0 | 0 | 0 | 1 | 4690.92 | 4 | -202708011
244 | M | Pol51 | Větrací pás pod hřebenáč 200x75x1000mm |  |  | ks | 16 | 198.8951 |  | 3182.32 |  |  |  | základní | 0 | 0 | 0 | 0 | 0 | 0 | 8 | M | 3 | ROZPOCET | 3182.32 | 0 | 0 | 0 | 0 | 1 | 3182.32 | 4 | 307499540
245 | M | Pol52 | Příchytka hřebenáče 155x19mm Al |  |  | ks | 40 | 11.4459 |  | 457.83 |  |  |  | základní | 0 | 0 | 0 | 0 | 0 | 0 | 8 | M | 3 | ROZPOCET | 457.83 | 0 | 0 | 0 | 0 | 1 | 457.83 | 4 | 521641640
246 | M | Pol53 | Hřebíky 3x32mm Pzn |  |  | kg | 7 | 79.7457 |  | 558.22 |  |  |  | základní | 0 | 0 | 0 | 0 | 0 | 0 | 8 | M | 3 | ROZPOCET | 558.22 | 0 | 0 | 0 | 0 | 1 | 558.22 | 4 | -1507646834
247 | K | Pol54 | Vichrové spony 2x20mm Cu - 1000ks |  |  | ks | 2500 | 1.4073 |  | 3518.19 |  |  |  | základní | 0 | 0 | 0 | 0 | 0 | 0 | 4 | K | 3 | ROZPOCET | 3518.19 | 0 | 0 | 0 | 0 | 1 | 3518.19 | 4 | 133366287
248 | K | Pol55 | Protisněhový hák A 400 |  |  | ks | 480 | 27.2074 |  | 13059.53 |  |  |  | základní | 0 | 0 | 0 | 0 | 0 | 0 | 4 | K | 3 | ROZPOCET | 13059.53 | 0 | 0 | 0 | 0 | 1 | 13059.53 | 4 | -1720943430
249 | K | Pol56 | Ochranný pás proti ptákům |  |  | m | 58 | 52.5383 |  | 3047.22 |  |  |  | základní | 0 | 0 | 0 | 0 | 0 | 0 | 4 | K | 3 | ROZPOCET | 3047.22 | 0 | 0 | 0 | 0 | 1 | 3047.22 | 4 | -2035607659
250 | K | Pol57 | Výlez na střechu 600/600 - elox+polykarbonát |  |  | ks | 2 | 1951.4237 |  | 3902.85 |  |  |  | základní | 0 | 0 | 0 | 0 | 0 | 0 | 4 | K | 3 | ROZPOCET | 3902.85 | 0 | 0 | 0 | 0 | 1 | 3902.85 | 4 | -285958389
251 | K | Pol58 | Delta NB 50 - těs.páska pod kontralatě |  |  | m | 300 | 14.0728 |  | 4221.83 |  |  |  | základní | 0 | 0 | 0 | 0 | 0 | 0 | 4 | K | 3 | ROZPOCET | 4221.83 | 0 | 0 | 0 | 0 | 1 | 4221.83 | 4 | 1368245697
252 | K | Pol59 | Střešní lať 40x60 mm - impregnovaná |  |  | m | 2250 | 20.171 |  | 45384.67 |  |  |  | základní | 0 | 0 | 0 | 0 | 0 | 0 | 4 | K | 3 | ROZPOCET | 45384.67 | 0 | 0 | 0 | 0 | 1 | 45384.67 | 4 | 531678015
| D4 - Montáž | [8 empty] | 137621.35 | [5 empty] | 0 |  | 0 |  | 0 | 1 | D | 3 | ROZPOCET | [6 empty] | 137621.35
253 | K | Pol60 | Montáž difůzní folie na latě - složitost 2 |  |  | m | 234 | 26.2692 |  | 6146.98 |  |  |  | základní | 0 | 0 | 0 | 0 | 0 | 0 | 4 | K | 4 | ROZPOCET | 6146.98 | 0 | 0 | 0 | 0 | 1 | 6146.98 | 4 | 1320647293
254 | M | Pol61 | Montáž okapnice pod fólii |  |  | m | 58 | 89.1275 |  | 5169.4 |  |  |  | základní | 0 | 0 | 0 | 0 | 0 | 0 | 8 | M | 4 | ROZPOCET | 5169.4 | 0 | 0 | 0 | 0 | 1 | 5169.4 | 4 | -825758468
255 | K | Pol62 | Založení okapové hrany |  |  | m | 58 | 117.2731 |  | 6801.84 |  |  |  | základní | 0 | 0 | 0 | 0 | 0 | 0 | 4 | K | 4 | ROZPOCET | 6801.84 | 0 | 0 | 0 | 0 | 1 | 6801.84 | 4 | -2134729512
256 | K | Pol63 | Montáž Betternit 40x40 na latě - slož.2 |  |  | m2 | 234 | 251.4334 |  | 58835.43 |  |  |  | základní | 0 | 0 | 0 | 0 | 0 | 0 | 4 | K | 4 | ROZPOCET | 58835.43 | 0 | 0 | 0 | 0 | 1 | 58835.43 | 4 | -43510008
257 | K | Pol64 | Montáž hřebene |  |  | m | 16 | 281.4553 |  | 4503.29 |  |  |  | základní | 0 | 0 | 0 | 0 | 0 | 0 | 4 | K | 4 | ROZPOCET | 4503.29 | 0 | 0 | 0 | 0 | 1 | 4503.29 | 4 | 1887226490
258 | K | Pol65 | Montáž úžlabí bedněného |  |  | m | 22 | 511.3105 |  | 11248.83 |  |  |  | základní | 0 | 0 | 0 | 0 | 0 | 0 | 4 | K | 4 | ROZPOCET | 11248.83 | 0 | 0 | 0 | 0 | 1 | 11248.83 | 4 | -1674026522
259 | K | Pol66 | Montáž výlezového okna |  |  | ks | 2 | 731.7839 |  | 1463.57 |  |  |  | základní | 0 | 0 | 0 | 0 | 0 | 0 | 4 | K | 4 | ROZPOCET | 1463.57 | 0 | 0 | 0 | 0 | 1 | 1463.57 | 4 | -1753099902
260 | K | Pol67 | Montáž protisněhových zábran |  |  | ks | 480 | 11.2582 |  | 5403.94 |  |  |  | základní | 0 | 0 | 0 | 0 | 0 | 0 | 4 | K | 4 | ROZPOCET | 5403.94 | 0 | 0 | 0 | 0 | 1 | 5403.94 | 4 | -263606644
261 | K | Pol68 | Montáž latí - složitost 2 |  |  | m | 2150 | 14.0728 |  | 30256.45 |  |  |  | základní | 0 | 0 | 0 | 0 | 0 | 0 | 4 | K | 4 | ROZPOCET | 30256.45 | 0 | 0 | 0 | 0 | 1 | 30256.45 | 4 | -1054710923
262 | K | Pol69 | Montáž zahuštěného laťování |  |  | m | 34 | 51.6001 |  | 1754.4 |  |  |  | základní | 0 | 0 | 0 | 0 | 0 | 0 | 4 | K | 4 | ROZPOCET | 1754.4 | 0 | 0 | 0 | 0 | 1 | 1754.4 | 4 | 601678665
263 | K | Pol70 | Svislá doprava do 12 m |  |  | t | 5.85 | 1032.0029 |  | 6037.22 |  |  |  | základní | 0 | 0 | 0 | 0 | 0 | 0 | 4 | K | 4 | ROZPOCET | 6037.22 | 0 | 0 | 0 | 0 | 1 | 6037.22 | 4 | 925038081
| D5 - Klempířské práce - Rheinzink předzvětralý modrošedý tl.0,7 mm | [8 empty] | 76341.01 | [5 empty] | 0 |  | 0 |  | 0 | 1 | D | 3 | ROZPOCET | [6 empty] | 76341.01
264 | K | Pol71 | Žlabové háky 33 opláštěné Rhzn |  |  | ks | 38 | 187.6369 |  | 7130.2 |  |  |  | základní | 0 | 0 | 0 | 0 | 0 | 0 | 4 | K | 4 | ROZPOCET | 7130.2 | 0 | 0 | 0 | 0 | 1 | 7130.2 | 4 | 899716971
265 | K | Pol72 | Žlaby podokapní rš.330 mm Rhzn |  |  | m | 29 | 532.8888 |  | 15453.77 |  |  |  | základní | 0 | 0 | 0 | 0 | 0 | 0 | 4 | K | 4 | ROZPOCET | 15453.77 | 0 | 0 | 0 | 0 | 1 | 15453.77 | 4 | 1948203049
266 | K | Pol73 | Kotlík konický 33/100 Rhzn |  |  | ks | 3 | 326.4882 |  | 979.46 |  |  |  | základní | 0 | 0 | 0 | 0 | 0 | 0 | 4 | K | 4 | ROZPOCET | 979.46 | 0 | 0 | 0 | 0 | 1 | 979.46 | 4 | 1809363893
267 | K | Pol74 | Závětrná lišta rš.250 mm Rhzn |  |  | m | 12 | 401.543 |  | 4818.52 |  |  |  | základní | 0 | 0 | 0 | 0 | 0 | 0 | 4 | K | 4 | ROZPOCET | 4818.52 | 0 | 0 | 0 | 0 | 1 | 4818.52 | 4 | 1476343627
268 | K | Pol75 | Odpadní roury Rhzn D 100 mm |  |  | m | 21 | 530.0742 |  | 11131.56 |  |  |  | základní | 0 | 0 | 0 | 0 | 0 | 0 | 4 | K | 4 | ROZPOCET | 11131.56 | 0 | 0 | 0 | 0 | 1 | 11131.56 | 4 | 179723889
269 | K | Pol76 | Objímky bez vrutu 100 Rhzn |  |  | ks | 15 | 141.6659 |  | 2124.99 |  |  |  | základní | 0 | 0 | 0 | 0 | 0 | 0 | 4 | K | 4 | ROZPOCET | 2124.99 | 0 | 0 | 0 | 0 | 1 | 2124.99 | 4 | -713031460
270 | K | Pol77 | Vrut pro objímku 200 |  |  | ks | 15 | 29.0837 |  | 436.26 |  |  |  | základní | 0 | 0 | 0 | 0 | 0 | 0 | 4 | K | 4 | ROZPOCET | 436.26 | 0 | 0 | 0 | 0 | 1 | 436.26 | 4 | -201388458
271 | K | Pol78 | Koleno S D 100 Rhzn |  |  | ks | 3 | 480.3505 |  | 1441.05 |  |  |  | základní | 0 | 0 | 0 | 0 | 0 | 0 | 4 | K | 4 | ROZPOCET | 1441.05 | 0 | 0 | 0 | 0 | 1 | 1441.05 | 4 | -962090165
272 | K | Pol79 | Výtokové koleno D 100 Rhzn |  |  | ks | 3 | 240.1752 |  | 720.53 |  |  |  | základní | 0 | 0 | 0 | 0 | 0 | 0 | 4 | K | 4 | ROZPOCET | 720.53 | 0 | 0 | 0 | 0 | 1 | 720.53 | 4 | 1933072144
273 | K | Pol80 | Krycí maska Rhzn rš.400 mm |  |  | m | 58 | 553.5288 |  | 32104.67 |  |  |  | základní | 0 | 0 | 0 | 0 | 0 | 0 | 4 | K | 4 | ROZPOCET | 32104.67 | 0 | 0 | 0 | 0 | 1 | 32104.67 | 4 | 405692933
| 765.3 - Krytina demontáž | [8 empty] | 80321.91 | [5 empty] | 0 |  | 0 |  | 0 | 2 | D | 2 | ROZPOCET | [6 empty] | 80321.91
274 | K | Pol88 | Demontáž afaltových šindelů vč.podkl.pásu a klemp.prvků |  |  | m2 | 741 | 79.7457 |  | 59091.55 |  |  |  | základní | 0 | 0 | 0 | 0 | 0 | 0 | 4 | K | 3 | ROZPOCET | 59091.55 | 0 | 0 | 0 | 0 | 1 | 59091.55 | 4 | -1368389865
275 | K | Pol89 | Odvoz a uložení suti na skládku |  |  | t | 11.12 | 1304.0764 |  | 14501.33 |  |  |  | základní | 0 | 0 | 0 | 0 | 0 | 0 | 4 | K | 3 | ROZPOCET | 14501.33 | 0 | 0 | 0 | 0 | 1 | 14501.33 | 4 | -1696735490
276 | K | Pol90 | Svislá doprava do 12 m |  |  | t | 11.12 | 605.129 |  | 6729.03 |  |  |  | základní | 0 | 0 | 0 | 0 | 0 | 0 | 4 | K | 3 | ROZPOCET | 6729.03 | 0 | 0 | 0 | 0 | 1 | 6729.03 | 4 | 686624343
| 766 - Konstrukce truhlářské | [8 empty] | 1222911.54 | [5 empty] | 254.9897 |  | 2.5896 |  | 0.12 | 2 | D | 1 | ROZPOCET | [6 empty] | 1222911.54
277 | K | 766441811 | Demontáž parapetních desek dřevěných nebo plastových šířky do 30 cm délky do 1,0 m |  |  | kus | 15 | 27.4361 |  | 411.54 |  |  |  | základní | 0.083 | 1.245 | 0 | 0 | 0.003 | 0.045 | 16 | K | 2 | ROZPOCET | 411.54 | 0 | 0 | 0 | 0 | 1 | 411.54 | 16 | 973581529
278 | K | 766441812 | Demontáž parapetních desek dřevěných nebo plastových šířky přes 30 cm délky do 1,0 m |  |  | kus | 2 | 32.725 |  | 65.45 |  |  |  | základní | 0.099 | 0.198 | 0 | 0 | 0.004 | 0.008 | 16 | K | 2 | ROZPOCET | 65.45 | 0 | 0 | 0 | 0 | 1 | 65.45 | 16 | 336957840
279 | K | 766441821 | Demontáž parapetních desek dřevěných nebo plastových šířky do 30 cm délky přes 1,0 m |  |  | kus | 11 | 39.6667 |  | 436.33 |  |  |  | základní | 0.12 | 1.32 | 0 | 0 | 0.005 | 0.055 | 16 | K | 2 | ROZPOCET | 436.33 | 0 | 0 | 0 | 0 | 1 | 436.33 | 16 | 1025313479
280 | K | 766441822 | Demontáž parapetních desek dřevěných nebo plastových šířky přes 30 cm délky přes 1,0 m |  |  | kus | 2 | 52.8889 |  | 105.78 |  |  |  | základní | 0.16 | 0.32 | 0 | 0 | 0.006 | 0.012 | 16 | K | 2 | ROZPOCET | 105.78 | 0 | 0 | 0 | 0 | 1 | 105.78 | 16 | 1380119903
281 | K | 766621111 | Montáž dřevěných oken plochy přes 1 m2 špaletových výšky do 1,5 m s rámem do zdiva |  |  | m2 | 10.29 | 504.9742 |  | 5196.19 |  |  |  | základní | 1.444 | 14.8588 | 0.00026 | 0.0026754 | 0 | 0 | 16 | K | 2 | ROZPOCET | 5196.19 | 0 | 0 | 0 | 0 | 1 | 5196.19 | 16 | -1919615641
282 | M | 611116240 | okno špaletové čtyřkřídlové90x150 cm otevírané sklopné - poz 1. |  |  | kus | 4 | 30403.7447 |  | 121614.98 |  |  |  | základní | 0 | 0 | 0.0402 | 0.1608 | 0 | 0 | 32 | M | 2 | ROZPOCET | 121614.98 | 0 | 0 | 0 | 0 | 1 | 121614.98 | 16 | -1228530562
283 | M | 611116281 | okno špaletové osmikřídlové 163x150 cm otevíravé sklopné - poz.3 |  |  | kus | 2 | 41047.4478 |  | 82094.9 |  |  |  | základní | 0 | 0 | 0.0635 | 0.127 | 0 | 0 | 32 | M | 2 | ROZPOCET | 82094.9 | 0 | 0 | 0 | 0 | 1 | 82094.9 | 16 | -792909576
284 | K | 766621112 | Montáž dřevěných oken plochy přes 1 m2 špaletových výšky do 2,5 m s rámem do zdiva |  |  | m2 | 22.163 | 630.358 |  | 13970.63 |  |  |  | základní | 1.84 | 40.7799 | 0.00026 | 0.0057624 | 0 | 0 | 16 | K | 2 | ROZPOCET | 13970.63 | 0 | 0 | 0 | 0 | 1 | 13970.63 | 16 | -1523240659
285 | M | 611116282 | okno špaletové osmikřídlové 135x160 cm otevíravé sklopné - poz.2 |  |  | kus | 3 | 37305.968 |  | 111917.9 |  |  |  | základní | 0 | 0 | 0.0635 | 0.1905 | 0 | 0 | 32 | M | 2 | ROZPOCET | 111917.9 | 0 | 0 | 0 | 0 | 1 | 111917.9 | 16 | -694401999
286 | M | 611116283 | okno špaletové čtyřkřídlové 100x205 cm otevíravé sklopné - poz.6 |  |  | kus | 3 | 36562.9259 |  | 109688.78 |  |  |  | základní | 0 | 0 | 0 | 0 | 0 | 0 | 32 | M | 2 | ROZPOCET | 109688.78 | 0 | 0 | 0 | 0 | 1 | 109688.78 | 16 | -2127590673
287 | M | 611116284 | okno špaletové osmikřídlové 155x205 cm otevírané sklopné - poz.7 |  |  | kus | 3 | 51302.7424 |  | 153908.23 |  |  |  | základní | 0 | 0 | 0.0635 | 0.1905 | 0 | 0 | 32 | M | 2 | ROZPOCET | 153908.23 | 0 | 0 | 0 | 0 | 1 | 153908.23 | 16 | 1513779352
288 | K | 766621211 | Montáž dřevěných oken plochy přes 1 m2 otevíravých výšky do 1,5 m s rámem do zdiva |  |  | m2 | 1.04 | 581.4496 |  | 604.71 |  |  |  | základní | 1.688 | 1.7555 | 0.00025 | 0.00026 | 0 | 0 | 16 | K | 2 | ROZPOCET | 604.71 | 0 | 0 | 0 | 0 | 1 | 604.71 | 16 | 655133317
289 | M | 611116241 | okno dřevěné masivní profil 84mm, otevíravé čtyřkřídlové 80x130 - poz.9 |  |  | kus | 1 | 8134.0595 |  | 8134.06 |  |  |  | základní | 0 | 0 | 0.0402 | 0.0402 | 0 | 0 | 32 | M | 2 | ROZPOCET | 8134.06 | 0 | 0 | 0 | 0 | 1 | 8134.06 | 16 | -970930442
290 | K | 766621622 | Montáž dřevěných oken plochy do 1 m2 zdvojených otevíravých, sklápěcích do zdiva |  |  | kus | 15 | 581.4496 |  | 8721.74 |  |  |  | základní | 1.688 | 25.32 | 0.00025 | 0.00375 | 0 | 0 | 16 | K | 2 | ROZPOCET | 8721.74 | 0 | 0 | 0 | 0 | 1 | 8721.74 | 16 | 1124292534
291 | M | 611116242 | okno dřevěné masivní profil 84mm, otevíravé sklopné jednokřídlové 50x95cm - poz.4 |  |  | kus | 5 | 4205.8811 |  | 21029.41 |  |  |  | základní | 0 | 0 | 0.0402 | 0.201 | 0 | 0 | 32 | M | 2 | ROZPOCET | 21029.41 | 0 | 0 | 0 | 0 | 1 | 21029.41 | 16 | 1393590090
292 | M | 611116243 | okno dřevěné masivní profil 84mm, otevíravé sklopné jednokřídlové 50x80cm - poz.11 |  |  | kus | 3 | 3888.7747 |  | 11666.32 |  |  |  | základní | 0 | 0 | 0.0402 | 0.1206 | 0 | 0 | 32 | M | 2 | ROZPOCET | 11666.32 | 0 | 0 | 0 | 0 | 1 | 11666.32 | 16 | -1434280130
293 | M | 611116244 | okno dřevěné masivní profil 84mm, otevíravé sklopné čtyřkřídlové 75x125cm - poz.8 |  |  | kus | 6 | 7861.986 |  | 47171.92 |  |  |  | základní | 0 | 0 | 0.0402 | 0.2412 | 0 | 0 | 32 | M | 2 | ROZPOCET | 47171.92 | 0 | 0 | 0 | 0 | 1 | 47171.92 | 16 | 670504314
294 | M | 611116245 | okno dřevěné masivní profil 84mm, otevíravé dvoukřídlové 70x110cm - poz.10 |  |  | kus | 1 | 5090.589 |  | 5090.59 |  |  |  | základní | 0 | 0 | 0.0402 | 0.0402 | 0 | 0 | 32 | M | 2 | ROZPOCET | 5090.59 | 0 | 0 | 0 | 0 | 1 | 5090.59 | 16 | 1880855333
295 | K | 766660001 | Montáž dveřních křídel otvíravých 1křídlových š do 0,8 m do ocelové zárubně |  |  | kus | 8 | 555.9944 |  | 4447.96 |  |  |  | základní | 1.682 | 13.456 | 0 | 0 | 0 | 0 | 16 | K | 2 | ROZPOCET | 4447.96 | 0 | 0 | 0 | 0 | 1 | 4447.96 | 16 | 183338711
296 | M | 611617170 | dveře vnitřní hladké dýhované plné 1křídlové 70x197 cm dub - poz. 10P,11L |  |  | kus | 7 | 5253.8331 |  | 36776.83 |  |  |  | základní | 0 | 0 | 0.014 | 0.098 | 0 | 0 | 32 | M | 2 | ROZPOCET | 36776.83 | 0 | 0 | 0 | 0 | 1 | 36776.83 | 16 | 1114417415
297 | M | 611617210 | dveře vnitřní hladké dýhované plné 1křídlové 80x197 cm dub - poz.12P |  |  | kus | 1 | 5263.215 |  | 5263.21 |  |  |  | základní | 0 | 0 | 0.016 | 0.016 | 0 | 0 | 32 | M | 2 | ROZPOCET | 5263.21 | 0 | 0 | 0 | 0 | 1 | 5263.21 | 16 | -1997317513
298 | K | 766660002 | Montáž dveřních křídel otvíravých 1křídlových š přes 0,8 m do ocelové zárubně |  |  | kus | 5 | 603.2638 |  | 3016.32 |  |  |  | základní | 1.825 | 9.125 | 0 | 0 | 0 | 0 | 16 | K | 2 | ROZPOCET | 3016.32 | 0 | 0 | 0 | 0 | 1 | 3016.32 | 16 | 738760288
299 | M | 611617250 | dveře vnitřní hladké dýhované plné 1křídlové 90x197 cm dub - poz.16P,17L |  |  | kus | 5 | 5281.9787 |  | 26409.89 |  |  |  | základní | 0 | 0 | 0.019 | 0.095 | 0 | 0 | 32 | M | 2 | ROZPOCET | 26409.89 | 0 | 0 | 0 | 0 | 1 | 26409.89 | 16 | 1812131783
300 | K | 766660142 | Montáž dveřních křídel otvíravých 1křídlových š přes 1,45 m masivní dřevo do dřevěné rámové zárubně |  |  | kus | 2 | 716.9749 |  | 1433.95 |  |  |  | základní | 2.169 | 4.338 | 0 | 0 | 0 | 0 | 16 | K | 2 | ROZPOCET | 1433.95 | 0 | 0 | 0 | 0 | 1 | 1433.95 | 16 | 1929809658
301 | M | 611735530 | dveře dvoukřídlové celodřevěné prosklené 276x218 s oboustranným bočním prosklením - poz 19P |  |  | kus | 1 | 59105.6228 |  | 59105.62 |  |  |  | základní | 0 | 0 | 0.038 | 0.038 | 0 | 0 | 32 | M | 2 | ROZPOCET | 59105.62 | 0 | 0 | 0 | 0 | 1 | 59105.62 | 16 | -1607274858
302 | M | 611735531 | dveře dvoukřídlové celodřevěné prosklené 150x225 cm - poz.28P |  |  | kus | 1 | 49723.7779 |  | 49723.78 |  |  |  | základní | 0 | 0 | 0.038 | 0.038 | 0 | 0 | 32 | M | 2 | ROZPOCET | 49723.78 | 0 | 0 | 0 | 0 | 1 | 49723.78 | 16 | -684425647
303 | K | 766660171 | Montáž dveřních křídel otvíravých 1křídlových š do 0,8 m do obložkové zárubně |  |  | kus | 14 | 569.233 |  | 7969.26 |  |  |  | základní | 1.805 | 25.27 | 0 | 0 | 0 | 0 | 16 | K | 2 | ROZPOCET | 7969.26 | 0 | 0 | 0 | 0 | 1 | 7969.26 | 16 | -2063831194
304 | M | 611624040 | dveře vnitřní hladké dýhované sklo 1křídlové 70x197 cm dub - poz.24P |  |  | kus | 5 | 6914.4197 |  | 34572.1 |  |  |  | základní | 0 | 0 | 0.024 | 0.12 | 0 | 0 | 32 | M | 2 | ROZPOCET | 34572.1 | 0 | 0 | 0 | 0 | 1 | 34572.1 | 16 | -309848348
305 | M | 611624070 | dveře vnitřní hladké dýhované sklo 1křídlové 80x197 cm dub - poz.26P |  |  | kus | 4 | 6914.4197 |  | 27657.68 |  |  |  | základní | 0 | 0 | 0.025 | 0.1 | 0 | 0 | 32 | M | 2 | ROZPOCET | 27657.68 | 0 | 0 | 0 | 0 | 1 | 27657.68 | 16 | 1751740677
306 | M | 611624071 | dveře vnitřní hladké dýhované sklo 1křídlové 80x200 cm dub - poz.27L |  |  | kus | 4 | 6914.4197 |  | 27657.68 |  |  |  | základní | 0 | 0 | 0.025 | 0.1 | 0 | 0 | 32 | M | 2 | ROZPOCET | 27657.68 | 0 | 0 | 0 | 0 | 1 | 27657.68 | 16 | 645633844
307 | M | 611617211 | dveře vnitřní hladké dýhované plné 1křídlové 80x197 cm dub s větrací mřížkou - poz.21L |  |  | kus | 1 | 12768.6909 |  | 12768.69 |  |  |  | základní | 0 | 0 | 0.016 | 0.016 | 0 | 0 | 32 | M | 2 | ROZPOCET | 12768.69 | 0 | 0 | 0 | 0 | 1 | 12768.69 | 16 | -1968600798
308 | K | 766660172 | Montáž dveřních křídel otvíravých 1křídlových š přes 0,8 m do obložkové zárubně |  |  | kus | 1 | 606.9604 |  | 606.96 |  |  |  | základní | 1.956 | 1.956 | 0 | 0 | 0 | 0 | 16 | K | 2 | ROZPOCET | 606.96 | 0 | 0 | 0 | 0 | 1 | 606.96 | 16 | -233738885
309 | M | 611624100 | dveře vnitřní hladké dýhované sklo 1křídlové 90x197 cm dub - poz.18P |  |  | kus | 1 | 6951.9471 |  | 6951.95 |  |  |  | základní | 0 | 0 | 0.03 | 0.03 | 0 | 0 | 32 | M | 2 | ROZPOCET | 6951.95 | 0 | 0 | 0 | 0 | 1 | 6951.95 | 16 | 1177860736
310 | K | 766660351 | Montáž posuvných dveří jednokřídlových průchozí šířky do 800 mm do pojezdu na stěnu |  |  | kus | 1 | 720.1961 |  | 720.2 |  |  |  | základní | 2.335 | 2.335 | 0 | 0 | 0 | 0 | 16 | K | 2 | ROZPOCET | 720.2 | 0 | 0 | 0 | 0 | 1 | 720.2 | 16 | 1013262798
311 | M | 611823500 | kování posuvné ULTERIOR pro dveře posuvné na stěnu - poz.15P |  |  | kus | 1 | 4709.6861 |  | 4709.69 |  |  |  | základní | 0 | 0 | 0.0016 | 0.0016 | 0 | 0 | 32 | M | 2 | ROZPOCET | 4709.69 | 0 | 0 | 0 | 0 | 1 | 4709.69 | 16 | 1468820516
312 | M | 611617171 | dveře vnitřní hladké dýhované plné 1křídlové 70x197 cm dub - poz.15P |  |  | kus | 1 | 5253.8331 |  | 5253.83 |  |  |  | základní | 0 | 0 | 0.014 | 0.014 | 0 | 0 | 32 | M | 2 | ROZPOCET | 5253.83 | 0 | 0 | 0 | 0 | 1 | 5253.83 | 16 | -2065644594
313 | K | 766660411 | Montáž vchodových dveří 1křídlových bez nadsvětlíku do zdiva |  |  | kus | 1 | 2489.2927 |  | 2489.29 |  |  |  | základní | 7.36 | 7.36 | 0.00087 | 0.00087 | 0 | 0 | 16 | K | 2 | ROZPOCET | 2489.29 | 0 | 0 | 0 | 0 | 1 | 2489.29 | 16 | 1671031580
314 | M | 611741830 | dveře vchodové jednokřídlové dřevěný masiv 90x205cm, zárubeň dřevěný masiv, klika klika, dózický zámek - poz.33P |  |  | kus | 1 | 33568.241 |  | 33568.24 |  |  |  | základní | 0 | 0 | 0.043 | 0.043 | 0 | 0 | 32 | M | 2 | ROZPOCET | 33568.24 | 0 | 0 | 0 | 0 | 1 | 33568.24 | 16 | 41185960
315 | K | 766660421 | Montáž vchodových dveří 1křídlových s nadsvětlíkem do zdiva |  |  | kus | 2 | 2884.626 |  | 5769.25 |  |  |  | základní | 8.604 | 17.208 | 0.00088 | 0.00176 | 0 | 0 | 16 | K | 2 | ROZPOCET | 5769.25 | 0 | 0 | 0 | 0 | 1 | 5769.25 | 16 | 2079665380
316 | M | 611735533 | dveře dřevěný masiv kazetové 110x240 cm s nadsvětlíkem - poz.20P |  |  | kus | 1 | 33915.3693 |  | 33915.37 |  |  |  | základní | 0 | 0 | 0.038 | 0.038 | 0 | 0 | 32 | M | 2 | ROZPOCET | 33915.37 | 0 | 0 | 0 | 0 | 1 | 33915.37 | 16 | -712753017
317 | M | 611735534 | dveře dřevěný masiv kazetové 120x240 cm s nadsvětlíkem - poz.22P |  |  | kus | 1 | 36054.4299 |  | 36054.43 |  |  |  | základní | 0 | 0 | 0.038 | 0.038 | 0 | 0 | 32 | M | 2 | ROZPOCET | 36054.43 | 0 | 0 | 0 | 0 | 1 | 36054.43 | 16 | -708323510
318 | K | 766660722 | Montáž dveřního kování - zámku |  |  | kus | 22 | 179.1611 |  | 3941.54 |  |  |  | základní | 0.542 | 11.924 | 0 | 0 | 0 | 0 | 16 | K | 2 | ROZPOCET | 3941.54 | 0 | 0 | 0 | 0 | 1 | 3941.54 | 16 | 2070796179
319 | M | 549146200 | klika včetně rozet a montážního materiálu Ilsa R PZ nerez PK |  |  | kus | 22 | 588.2417 |  | 12941.32 |  |  |  | základní | 0 | 0 | 0.0012 | 0.0264 | 0 | 0 | 32 | M | 2 | ROZPOCET | 12941.32 | 0 | 0 | 0 | 0 | 1 | 12941.32 | 16 | -1053352786
320 | K | 766681114 | Montáž zárubní rámových pro dveře jednokřídlové šířky do 900 mm |  |  | kus | 2 | 1199.6888 |  | 2399.38 |  |  |  | základní | 3.534 | 7.068 | 0.00045 | 0.0009 | 0 | 0 | 16 | K | 2 | ROZPOCET | 2399.38 | 0 | 0 | 0 | 0 | 1 | 2399.38 | 16 | 837725145
321 | M | 611822540 | zárubeň rámová pro dveře 1křídlové 70x197 cm - poz.15P |  |  | kus | 1 | 1379.1312 |  | 1379.13 |  |  |  | základní | 0 | 0 | 0.0095 | 0.0095 | 0 | 0 | 32 | M | 2 | ROZPOCET | 1379.13 | 0 | 0 | 0 | 0 | 1 | 1379.13 | 16 | 1751503533
322 | M | 611822510 | zárubeň rámová pro dveře 1křídlové 80x197 cm - poz.21L |  |  | kus | 1 | 1576.1499 |  | 1576.15 |  |  |  | základní | 0 | 0 | 0.01 | 0.01 | 0 | 0 | 32 | M | 2 | ROZPOCET | 1576.15 | 0 | 0 | 0 | 0 | 1 | 1576.15 | 16 | -56161658
323 | K | 766681122 | Montáž zárubní rámových pro dveře dvoukřídlové rozměru 1500x2250mm |  |  | kus | 1 | 1313.4583 |  | 1313.46 |  |  |  | základní | 4.417 | 4.417 | 0.00045 | 0.00045 | 0 | 0 | 16 | K | 2 | ROZPOCET | 1313.46 | 0 | 0 | 0 | 0 | 1 | 1313.46 | 16 | 1422509982
324 | M | 611822560 | zárubeň rámová pro dveře 2křídlové 150x225cm - poz.28P |  |  | kus | 1 | 2148.4425 |  | 2148.44 |  |  |  | základní | 0 | 0 | 0.0125 | 0.0125 | 0 | 0 | 32 | M | 2 | ROZPOCET | 2148.44 | 0 | 0 | 0 | 0 | 1 | 2148.44 | 16 | -429233767
325 | K | 766681122R2 | Montáž zárubní rámových pro dveře dvoukřídlové rozměru 2760x2180 |  |  | kus | 1 | 1313.4583 |  | 1313.46 |  |  |  | základní | 4.417 | 4.417 | 0.00045 | 0.00045 | 0 | 0 | 16 | K | 2 | ROZPOCET | 1313.46 | 0 | 0 | 0 | 0 | 1 | 1313.46 | 16 | 816963024
326 | M | 611822560R2 | zárubeň rámová pro dveře 2křídlové 276x218 cm - poz.19P |  |  | kus | 1 | 2148.4425 |  | 2148.44 |  |  |  | základní | 0 | 0 | 0.0125 | 0.0125 | 0 | 0 | 32 | M | 2 | ROZPOCET | 2148.44 | 0 | 0 | 0 | 0 | 1 | 2148.44 | 16 | 418239825
327 | K | 766682111 | Montáž zárubní obložkových pro dveře jednokřídlové tl stěny do 170 mm |  |  | kus | 14 | 1007.2307 |  | 14101.23 |  |  |  | základní | 2.925 | 40.95 | 0.00045 | 0.0063 | 0 | 0 | 16 | K | 2 | ROZPOCET | 14101.23 | 0 | 0 | 0 | 0 | 1 | 14101.23 | 16 | 1427274385
328 | M | 611822620 | zárubeň obložková pro dveře 1křídlové 60,70,80,90x197 cm, tl. 6 - 17 cm fólie dub,buk a bílá - poz.18P,24P |  |  | kus | 14 | 2261.0246 |  | 31654.34 |  |  |  | základní | 0 | 0 | 0.016 | 0.224 | 0 | 0 | 32 | M | 2 | ROZPOCET | 31654.34 | 0 | 0 | 0 | 0 | 1 | 31654.34 | 16 | 1095255461
329 | K | 766694111 | Montáž parapetních desek dřevěných nebo plastových šířky do 30 cm délky do 1,0 m |  |  | kus | 13 | 114.0417 |  | 1482.54 |  |  |  | základní | 0.345 | 4.485 | 0 | 0 | 0 | 0 | 16 | K | 2 | ROZPOCET | 1482.54 | 0 | 0 | 0 | 0 | 1 | 1482.54 | 16 | -1056805097
330 | K | 766694112 | Montáž parapetních desek dřevěných nebo plastových šířky do 30 cm délky do 1,6 m |  |  | kus | 11 | 153.3778 |  | 1687.16 |  |  |  | základní | 0.464 | 5.104 | 0 | 0 | 0 | 0 | 16 | K | 2 | ROZPOCET | 1687.16 | 0 | 0 | 0 | 0 | 1 | 1687.16 | 16 | -1500429393
331 | K | 766694113 | Montáž parapetních desek dřevěných nebo plastových šířky do 30 cm délky do 2,6 m |  |  | kus | 2 | 208.25 |  | 416.5 |  |  |  | základní | 0.63 | 1.26 | 0 | 0 | 0 | 0 | 4 | K | 2 | ROZPOCET | 416.5 | 0 | 0 | 0 | 0 | 1 | 416.5 | 4 | -277026515
332 | M | 607941030 | deska parapetní dřevotřísková vnitřní POSTFORMING 0,3 x 1 m |  |  | m | 29.41 | 335.87 |  | 9877.94 |  |  |  | základní | 0 | 0 | 0.005 | 0.14705 | 0 | 0 | 8 | M | 2 | ROZPOCET | 9877.94 | 0 | 0 | 0 | 0 | 1 | 9877.94 | 4 | -571529893
333 | K | 766694121 | Montáž parapetních desek dřevěných nebo plastových šířky přes 30 cm délky do 1,0 m |  |  | kus | 5 | 172.2194 |  | 861.1 |  |  |  | základní | 0.521 | 2.605 | 0 | 0 | 0 | 0 | 16 | K | 2 | ROZPOCET | 861.1 | 0 | 0 | 0 | 0 | 1 | 861.1 | 16 | 52765687
334 | M | 607941090 | deska parapetní dřevotřísková vnitřní POSTFORMING 0,6 x 1 m |  |  | m | 2.5 | 591.0562 |  | 1477.64 |  |  |  | základní | 0 | 0 | 0.01 | 0.025 | 0 | 0 | 32 | M | 2 | ROZPOCET | 1477.64 | 0 | 0 | 0 | 0 | 1 | 1477.64 | 16 | -2103292979
335 | M | 607941210 | koncovka PVC k parapetním deskám 600 mm |  |  | kus | 31 | 47.003 |  | 1457.09 |  |  |  | základní | 0 | 0 | 6e-05 | 0.00186 | 0 | 0 | 32 | M | 2 | ROZPOCET | 1457.09 | 0 | 0 | 0 | 0 | 1 | 1457.09 | 16 | 1965872394
336 | K | 998766102 | Přesun hmot tonážní pro konstrukce truhlářské v objektech v do 12 m |  |  | t | 2.443 | 844.4682 |  | 2063.04 |  |  |  | základní | 2.421 | 5.9145 | 0 | 0 | 0 | 0 | 16 | K | 2 | ROZPOCET | 2063.04 | 0 | 0 | 0 | 0 | 1 | 2063.04 | 16 | 429799040
| 767 - Konstrukce zámečnické | [8 empty] | 1927.98 | [5 empty] | 0.33503 |  | 0.0048 |  | 0 | 2 | D | 1 | ROZPOCET | [6 empty] | 1927.98
337 | K | 767649194 | Montáž dveří - madla |  |  | kus | 4 | 24.6499 |  | 98.6 |  |  |  | základní | 0.08 | 0.32 | 0 | 0 | 0 | 0 | 16 | K | 2 | ROZPOCET | 98.6 | 0 | 0 | 0 | 0 | 1 | 98.6 | 16 | 587936801
338 | M | 551470540 | madlo invalidní rovné č 8. bílé 70 cm |  |  | kus | 4 | 455.9577 |  | 1823.83 |  |  |  | základní | 0 | 0 | 0.0012 | 0.0048 | 0 | 0 | 32 | M | 2 | ROZPOCET | 1823.83 | 0 | 0 | 0 | 0 | 1 | 1823.83 | 16 | 1924246687
339 | K | 998767102 | Přesun hmot tonážní pro zámečnické konstrukce v objektech v do 12 m |  |  | t | 0.005 | 1109.0272 |  | 5.55 |  |  |  | základní | 3.006 | 0.01503 | 0 | 0 | 0 | 0 | 16 | K | 2 | ROZPOCET | 5.55 | 0 | 0 | 0 | 0 | 1 | 5.55 | 16 | 615002069
| 771 - Podlahy z dlaždic | [8 empty] | 228621.9 | [5 empty] | 229.7357 |  | 8.2997 |  | 21.8152 | 2 | D | 1 | ROZPOCET | [6 empty] | 228621.9
340 | K | 771474112 | Montáž soklíků z dlaždic keramických rovných flexibilní lepidlo v do 90 mm |  |  | m | 82.52 | 72.5392 |  | 5985.94 |  |  |  | základní | 0.19 | 15.6788 | 0.00046 | 0.037959 | 0 | 0 | 16 | K | 2 | ROZPOCET | 5985.94 | 0 | 0 | 0 | 0 | 1 | 5985.94 | 16 | 1150029847
341 | K | 771531045 | Montáž podlahy z cihelných dlaždic lepením flexibilním lepidlem do 22 ks/m2 |  |  | m2 | 76.91 | 330.2087 |  | 25396.35 |  |  |  | základní | 0.65 | 49.9915 | 0.00704 | 0.54145 | 0 | 0 | 16 | K | 2 | ROZPOCET | 25396.35 | 0 | 0 | 0 | 0 | 1 | 25396.35 | 16 | -2117388253
342 | M | 596311030 | dlažba ruční cihelná BELETA 25 x 25 x 3 cm |  |  | kus | 1329 | 51.8816 |  | 68950.65 |  |  |  | základní | 0 | 0 | 0.00336 | 4.4654 | 0 | 0 | 32 | M | 2 | ROZPOCET | 68950.65 | 0 | 0 | 0 | 0 | 1 | 68950.65 | 16 | -1266984659
343 | K | 771551810 | Demontáž podlah z dlaždic teracových kladených do malty |  |  | m2 | 137.75 | 113.92 |  | 15692.48 |  |  |  | základní | 0.386 | 53.1715 | 0 | 0 | 0.1395 | 19.2161 | 16 | K | 2 | ROZPOCET | 15692.48 | 0 | 0 | 0 | 0 | 1 | 15692.48 | 16 | -1512636176
344 | K | 771571810 | Demontáž podlah z dlaždic keramických kladených do malty |  |  | m2 | 31.25 | 108.6077 |  | 3393.99 |  |  |  | základní | 0.368 | 11.5 | 0 | 0 | 0.08317 | 2.5991 | 16 | K | 2 | ROZPOCET | 3393.99 | 0 | 0 | 0 | 0 | 1 | 3393.99 | 16 | -937189246
345 | K | 771574116 | Montáž podlah keramických režných hladkých lepených flexibilním lepidlem do 25 ks/m2 |  |  | m2 | 138.6 | 287.4424 |  | 39839.52 |  |  |  | základní | 0.613 | 84.9618 | 0.0035 | 0.4851 | 0 | 0 | 16 | K | 2 | ROZPOCET | 39839.52 | 0 | 0 | 0 | 0 | 1 | 39839.52 | 16 | -356337214
346 | M | 597611350 | dlaždice keramické pro koupelny dle výběru investora |  |  | m2 | 152.46 | 384.6556 |  | 58644.6 |  |  |  | základní | 0 | 0 | 0.018 | 2.7443 | 0 | 0 | 32 | M | 2 | ROZPOCET | 58644.6 | 0 | 0 | 0 | 0 | 1 | 58644.6 | 16 | -1154880216
347 | K | 771591162 | Montáž profilu dilatační spáry koutové bez izolace dlažeb |  |  | m | 77.11 | 18.8776 |  | 1455.65 |  |  |  | základní | 0.051 | 3.9326 | 0 | 0 | 0 | 0 | 16 | K | 2 | ROZPOCET | 1455.65 | 0 | 0 | 0 | 0 | 1 | 1455.65 | 16 | 857515287
348 | M | 283552000 | páska těsnící - ASO-Dichtband-2000D 120 mm x 10 m |  |  | m | 84.821 | 63.3133 |  | 5370.3 |  |  |  | základní | 0 | 0 | 0.0003 | 0.025446 | 0 | 0 | 32 | M | 2 | ROZPOCET | 5370.3 | 0 | 0 | 0 | 0 | 1 | 5370.3 | 16 | 762515277
349 | K | 998771102 | Přesun hmot tonážní pro podlahy z dlaždic v objektech v do 12 m |  |  | t | 8.3 | 468.9657 |  | 3892.42 |  |  |  | základní | 1.265 | 10.4995 | 0 | 0 | 0 | 0 | 16 | K | 2 | ROZPOCET | 3892.42 | 0 | 0 | 0 | 0 | 1 | 3892.42 | 16 | -239188406
| 772 - Podlahy z kamene | [8 empty] | 45043.26 | [5 empty] | 93.8446 |  | 1.2449 |  | 0 | 2 | D | 1 | ROZPOCET | [6 empty] | 45043.26
350 | K | 772526270 | Kladení dlažby z kamene ze zlomků desek se zaprýsknutím do malty tl do 90 mm |  |  | m2 | 29.64 | 1498.9758 |  | 44429.64 |  |  |  | základní | 3.096 | 91.7654 | 0.042 | 1.2449 | 0 | 0 | 16 | K | 2 | ROZPOCET | 44429.64 | 0 | 0 | 0 | 0 | 1 | 44429.64 | 16 | 606708835
351 | K | 998772101 | Přesun hmot tonážní pro podlahy z kamene v objektech v do 6 m |  |  | t | 1.245 | 492.8664 |  | 613.62 |  |  |  | základní | 1.67 | 2.0791 | 0 | 0 | 0 | 0 | 16 | K | 2 | ROZPOCET | 613.62 | 0 | 0 | 0 | 0 | 1 | 613.62 | 16 | -1533308173
| 775 - Podlahy skládané | [8 empty] | 142000.2 | [5 empty] | 138.8945 |  | 1.5272 |  | 0 | 2 | D | 1 | ROZPOCET | [6 empty] | 142000.2
352 | K | 775413115 | Montáž podlahové lišty ze dřeva tvrdého nebo měkkého lepené |  |  | m | 40.6 | 37.4744 |  | 1521.46 |  |  |  | základní | 0.1 | 4.06 | 3e-05 | 0.001218 | 0 | 0 | 16 | K | 2 | ROZPOCET | 1521.46 | 0 | 0 | 0 | 0 | 1 | 1521.46 | 16 | -1647779684
353 | M | 614181510 | lišta dřevěná dub 28x28 mm |  |  | m | 44.63 | 58.3551 |  | 2604.39 |  |  |  | základní | 0 | 0 | 0.000205 | 0.0091491 | 0 | 0 | 32 | M | 2 | ROZPOCET | 2604.39 | 0 | 0 | 0 | 0 | 1 | 2604.39 | 16 | -235290454
354 | K | 775511411 | Podlahy z vlysů lepených, tl do 22 mm, š do 50 mm, dl do 300 mm, dub I |  |  | m2 | 85.6 | 1502.3299 |  | 128599.44 |  |  |  | základní | 1.442 | 123.4352 | 0.01762 | 1.5083 | 0 | 0 | 16 | K | 2 | ROZPOCET | 128599.44 | 0 | 0 | 0 | 0 | 1 | 128599.44 | 16 | -482789372
355 | K | 775591411 | Podlahy dřevěné, nátěr olejem a voskování |  |  | m2 | 85.6 | 93.2936 |  | 7985.93 |  |  |  | základní | 0.09 | 7.704 | 0.0001 | 0.00856 | 0 | 0 | 16 | K | 2 | ROZPOCET | 7985.93 | 0 | 0 | 0 | 0 | 1 | 7985.93 | 16 | 54741473
356 | K | 998775102 | Přesun hmot tonážní pro podlahy dřevěné v objektech v do 12 m |  |  | t | 1.527 | 844.1256 |  | 1288.98 |  |  |  | základní | 2.42 | 3.6953 | 0 | 0 | 0 | 0 | 16 | K | 2 | ROZPOCET | 1288.98 | 0 | 0 | 0 | 0 | 1 | 1288.98 | 16 | -2109703223
| 776 - Podlahy povlakové | [8 empty] | 62294.89 | [5 empty] | 39.0218 |  | 0.30666 |  | 0 | 2 | D | 1 | ROZPOCET | [6 empty] | 62294.89
357 | K | 776111311 | Vysátí podkladu povlakových podlah |  |  | m2 | 92.43 | 10.0825 |  | 931.93 |  |  |  | základní | 0.024 | 2.2183 | 0 | 0 | 0 | 0 | 16 | K | 2 | ROZPOCET | 931.93 | 0 | 0 | 0 | 0 | 1 | 931.93 | 16 | 2028470866
358 | K | 776211111 | Lepení textilních pásů |  |  | m2 | 92.43 | 127.7648 |  | 11809.3 |  |  |  | základní | 0.219 | 20.2422 | 0.0005 | 0.046215 | 0 | 0 | 16 | K | 2 | ROZPOCET | 11809.3 | 0 | 0 | 0 | 0 | 1 | 11809.3 | 16 | 909241248
359 | M | 697510140 | koberec zátěžový-vysoká zátěž, Tweed 95, šíře 4 m |  |  | m2 | 101.673 | 360.2628 |  | 36629 |  |  |  | základní | 0 | 0 | 0.00235 | 0.23893 | 0 | 0 | 32 | M | 2 | ROZPOCET | 36629 | 0 | 0 | 0 | 0 | 1 | 36629 | 16 | 1677328575
360 | K | 776421111 | Montáž obvodových lišt lepením |  |  | m | 89.63 | 77.4372 |  | 6940.69 |  |  |  | základní | 0.181 | 16.223 | 1e-05 | 0.0008963 | 0 | 0 | 16 | K | 2 | ROZPOCET | 6940.69 | 0 | 0 | 0 | 0 | 1 | 6940.69 | 16 | 1973268498
361 | M | 614181510 | lišta dřevěná dub 28x28 mm |  |  | m | 100.562 | 58.3551 |  | 5868.3 |  |  |  | základní | 0 | 0 | 0.000205 | 0.020615 | 0 | 0 | 32 | M | 2 | ROZPOCET | 5868.3 | 0 | 0 | 0 | 0 | 1 | 5868.3 | 16 | 1168211803
362 | K | 998776102 | Přesun hmot tonážní pro podlahy povlakové v objektech v do 12 m |  |  | t | 0.307 | 376.7857 |  | 115.67 |  |  |  | základní | 1.102 | 0.33831 | 0 | 0 | 0 | 0 | 16 | K | 2 | ROZPOCET | 115.67 | 0 | 0 | 0 | 0 | 1 | 115.67 | 16 | -401052412
| 781 - Dokončovací práce - obklady | [8 empty] | 124238.35 | [5 empty] | 142.9431 |  | 3.2591 |  | 1.0048 | 2 | D | 1 | ROZPOCET | [6 empty] | 124238.35
363 | K | 781473810 | Demontáž obkladů z obkladaček keramických lepených |  |  | m2 | 36.94 | 56.6649 |  | 2093.2 |  |  |  | základní | 0.192 | 7.0925 | 0 | 0 | 0.0272 | 1.0048 | 16 | K | 2 | ROZPOCET | 2093.2 | 0 | 0 | 0 | 0 | 1 | 2093.2 | 16 | 1840739918
364 | K | 781474115 | Montáž obkladů vnitřních keramických hladkých do 25 ks/m2 lepených flexibilním lepidlem |  |  | m2 | 148.89 | 319.9945 |  | 47643.99 |  |  |  | základní | 0.746 | 111.0719 | 0.003 | 0.44667 | 0 | 0 | 16 | K | 2 | ROZPOCET | 47643.99 | 0 | 0 | 0 | 0 | 1 | 47643.99 | 16 | 467762284
365 | M | 597610280 | obkládačky keramické pro koupelny dle výběru investora |  |  | m2 | 163.779 | 356.5101 |  | 58388.87 |  |  |  | základní | 0 | 0 | 0.0118 | 1.9326 | 0 | 0 | 32 | M | 2 | ROZPOCET | 58388.87 | 0 | 0 | 0 | 0 | 1 | 58388.87 | 16 | 395710651
366 | K | 781479194 | Příplatek k montáži obkladů vnitřních keramických hladkých za nerovný povrch |  |  | m2 | 36.94 | 165.5876 |  | 6116.81 |  |  |  | základní | 0.149 | 5.5041 | 0.008 | 0.29552 | 0 | 0 | 16 | K | 2 | ROZPOCET | 6116.81 | 0 | 0 | 0 | 0 | 1 | 6116.81 | 16 | -1974937184
367 | K | 781491511 | Plastové profily ukončovací kladené do malty |  |  | m | 94.7 | 89.41 |  | 8467.12 |  |  |  | základní | 0.16 | 15.152 | 0.00617 | 0.5843 | 0 | 0 | 16 | K | 2 | ROZPOCET | 8467.12 | 0 | 0 | 0 | 0 | 1 | 8467.12 | 16 | 1581804291
368 | K | 998781102 | Přesun hmot tonážní pro obklady keramické v objektech v do 12 m |  |  | t | 3.259 | 468.9657 |  | 1528.36 |  |  |  | základní | 1.265 | 4.1226 | 0 | 0 | 0 | 0 | 16 | K | 2 | ROZPOCET | 1528.36 | 0 | 0 | 0 | 0 | 1 | 1528.36 | 16 | 1516690049
| 783 - Dokončovací práce - nátěry | [8 empty] | 209772.71 | [5 empty] | 418.7603 |  | 0.47522 |  | 0 | 2 | D | 1 | ROZPOCET | [6 empty] | 209772.71
369 | K | 783213121 | Dvojnásobný napouštěcí syntetický fungicidní nátěr tesařských konstrukcí |  |  | m2 | 904.68 | 136.6829 |  | 123654.26 |  |  |  | základní | 0.291 | 263.2619 | 0.00022 | 0.19903 | 0 | 0 | 16 | K | 2 | ROZPOCET | 123654.26 | 0 | 0 | 0 | 0 | 1 | 123654.26 | 16 | -81375471
370 | K | 783213122 | Dvojnásobný napouštěcí syntetický fungicidní nátěr tesařských konstrukcí |  |  | m2 | 250.56 | 153.8623 |  | 38551.73 |  |  |  | základní | 0.291 | 72.913 | 0.00022 | 0.055123 | 0 | 0 | 16 | K | 2 | ROZPOCET | 38551.73 | 0 | 0 | 0 | 0 | 1 | 38551.73 | 16 | 2044819895
371 | K | 783314101 | Základní jednonásobný syntetický nátěr zámečnických konstrukcí |  |  | m2 | 83.67 | 85.8781 |  | 7185.42 |  |  |  | základní | 0.184 | 15.3953 | 0.00017 | 0.014224 | 0 | 0 | 16 | K | 2 | ROZPOCET | 7185.42 | 0 | 0 | 0 | 0 | 1 | 7185.42 | 16 | -42742920
372 | K | 783317101 | Krycí jednonásobný syntetický standardní nátěr zámečnických konstrukcí |  |  | m2 | 33.27 | 86.9891 |  | 2894.13 |  |  |  | základní | 0.172 | 5.7224 | 0.00012 | 0.0039924 | 0 | 0 | 16 | K | 2 | ROZPOCET | 2894.13 | 0 | 0 | 0 | 0 | 1 | 2894.13 | 16 | 768311760
373 | K | 783826203 | Hydrofobizační transparentní silikonový nátěr lícového zdiva |  |  | m2 | 15.57 | 250.4599 |  | 3899.66 |  |  |  | základní | 0.305 | 4.7489 | 0.0005 | 0.007785 | 0 | 0 | 16 | K | 2 | ROZPOCET | 3899.66 | 0 | 0 | 0 | 0 | 1 | 3899.66 | 16 | 651144607
374 | K | 783827427 | Krycí dvojnásobný vápenný nátěr omítek stupně členitosti 1 a 2 |  |  | m2 | 300.1 | 111.9211 |  | 33587.51 |  |  |  | základní | 0.189 | 56.7189 | 0.00065 | 0.19506 | 0 | 0 | 16 | K | 2 | ROZPOCET | 33587.51 | 0 | 0 | 0 | 0 | 1 | 33587.51 | 16 | -1967095921
| 784 - Dokončovací práce - malby a tapety | [8 empty] | 50470.62 | [5 empty] | 116.3768 |  | 0.94651 |  | 0 | 2 | D | 1 | ROZPOCET | [6 empty] | 50470.62
375 | K | 784181011 | Dvojnásobné pačokování v místnostech výšky do 3,80 m |  |  | m2 | 947.89 | 23.1996 |  | 21990.68 |  |  |  | základní | 0.06 | 56.8734 | 0.0004 | 0.37916 | 0 | 0 | 16 | K | 2 | ROZPOCET | 21990.68 | 0 | 0 | 0 | 0 | 1 | 21990.68 | 16 | -287651626
376 | K | 784312021 | Dvojnásobné bílé vápenné malby v místnostech výšky do 3,80 m |  |  | m2 | 1383.8 | 18.7172 |  | 25900.82 |  |  |  | základní | 0.043 | 59.5034 | 0.0004 | 0.55352 | 0 | 0 | 16 | K | 2 | ROZPOCET | 25900.82 | 0 | 0 | 0 | 0 | 1 | 25900.82 | 16 | -613688836
377 | K | 784312061 | Příplatek k cenám vápenných maleb za provádění barevné malby tónované tónovacími přípravky |  |  | m2 | 1383.8 | 1.8638 |  | 2579.12 |  |  |  | základní | 0 | 0 | 1e-05 | 0.013838 | 0 | 0 | 16 | K | 2 | ROZPOCET | 2579.12 | 0 | 0 | 0 | 0 | 1 | 2579.12 | 16 | -536916446
| M - Práce a dodávky M | [8 empty] | 136036.75 | [5 empty] | 556.023 |  | 0.14335 |  | 0 | 3 | D | 0 | ROZPOCET | [6 empty] | 136036.75
| 33-M - Montáže dopr.zaříz.,sklad. zař. a váh | [8 empty] | 136036.75 | [5 empty] | 556.023 |  | 0.14335 |  | 0 | 3 | D | 1 | ROZPOCET | [6 empty] | 136036.75
378 | K | 330030055 | Montáž a dodávka šikné schodišťové plošiny |  |  | kus | 1 | 136036.7509 |  | 136036.75 |  |  |  | základní | 556.023 | 556.023 | 0.14335 | 0.14335 | 0 | 0 | 64 | K | 2 | ROZPOCET | 136036.75 | 0 | 0 | 0 | 0 | 1 | 136036.75 | 64 | 582746086
| VRN - Vedlejší rozpočtové náklady | [8 empty] | 70363.84 | [5 empty] | 0 |  | 0 |  | 0 | 5 | D | 0 | ROZPOCET | [6 empty] | 70363.84
| VRN3 - Zařízení staveniště | [8 empty] | 70363.84 | [5 empty] | 0 |  | 0 |  | 0 | 5 | D | 1 | ROZPOCET | [6 empty] | 70363.84
379 | K | 030001000 | Zařízení staveniště |  |  | soubor | 1 | 70363.8367 |  | 70363.84 |  |  |  | základní | 0 | 0 | 0 | 0 | 0 | 0 | 1024 | K | 2 | ROZPOCET | 70363.84 | 0 | 0 | 0 | 0 | 1 | 70363.84 | 1024 | -862251501

## Kanalizace - Kanalizace
| List obsahuje: |  | 1) Krycí list rozpočtu |  | 2) Rekapitulace rozpočtu |  |  | 3) Rozpočet |  |  | Zpět na list: | Rekapitulace stavby
optimalizováno pro tisk sestav ve formátu A4 - na výšku | [11 empty] | >> skryté sloupce << | [9 empty] | {7a971a4c-b5c8-4dd0-b77c-b530b23c1dd3}
2
KRYCÍ LIST ROZPOČTU | [12 empty] | v --- níže se nacházejí doplnkové a pomocné údaje k sestavám --- v | [8 empty] | False
| Stavba: |  | Rekonstrukce bývalé restaurace u zámku Hazlov - I etapa
| Objekt: |  | 002 - TZB
| Část: |  | Kanalizace - Kanalizace
| JKSO: | [7 empty] | CC-CZ:
| Místo: |  | č.p.310 na st.p.č.9/2 | [5 empty] | Datum: |  | 2018-05-31
| Objednatel: | [7 empty] | IČ:
DIČ:
| Zhotovitel: | [7 empty] | IČ: |  | 18248675
|  | ISSO - Inženýrské stavby Sokolov, s.r.o., Pohraniční stráže 255, 35703 Svatava | [6 empty] | DIČ: |  | CZ18248675
| Projektant: | [7 empty] | IČ:
DIČ:
| Zpracovatel: | [7 empty] | IČ:
DIČ:
Poznámka:
| Náklady z rozpočtu | [7 empty] | 360004.8
| Cena bez DPH | [7 empty] | 360004.8
| DPH | základní | 21% | ze | 360004.8 |  |  |  | 75601.01
|  | snížená | 15% | ze | 0 |  |  |  | 0
|  | zákl. přenesená | 21% | ze | 0 |  |  |  | 0
|  | sníž. přenesená | 15% | ze | 0 |  |  |  | 0
|  | nulová | 0% | ze | 0 |  |  |  | 0
| Cena s DPH |  |  | v | CZK |  |  | 435605.81
| Projektant |  |  |  |  | Zpracovatel
| Datum a podpis: |  |  | Razítko |  | Datum a podpis: |  |  |  | Razítko
| Objednavatel |  |  |  |  | Zhotovitel
| Datum a podpis: |  |  | Razítko |  | Datum a podpis: |  |  |  | Razítko
REKAPITULACE ROZPOČTU
Stavba: |  |  | Rekonstrukce bývalé restaurace u zámku Hazlov - I etapa
Objekt: |  |  | 002 - TZB
Část: |  |  | Kanalizace - Kanalizace
Místo: |  |  | č.p.310 na st.p.č.9/2 |  |  |  | Datum: |  | 2018-05-31
Objednatel: | [6 empty] | Projektant:
Zhotovitel: |  |  | ISSO - Inženýrské stavby Sokolov, s.r.o., Pohraniční stráže 255, 35703 Svatava |  |  |  | Zpracovatel:
Kód - Popis | [9 empty] | Cena celkem [CZK]
1) Náklady z rozpočtu | [9 empty] | 360004.8 | [12 empty] | -1
| HSV - Práce a dodávky HSV | [8 empty] | 360004.8
| 1 - Zemní práce | [8 empty] | 98859.38
| 4 - Vodorovné konstrukce | [8 empty] | 3432.39
| 5 - Komunikace pozemní | [8 empty] | 99609.91
| 8 - Trubní vedení | [8 empty] | 67520.26
| 9 - Ostatní konstrukce a práce, bourání | [8 empty] | 48484.26
| 997 - Přesun sutě | [8 empty] | 12232.49
| 998 - Přesun hmot | [8 empty] | 97386.37
| 721 - Zdravotechnika - vnitřní kanalizace | [8 empty] | 40936.5
DPH
Celkové náklady za stavbu | [7 empty] | 360004.8
ROZPOČET
Stavba: |  |  | Rekonstrukce bývalé restaurace u zámku Hazlov - I etapa
Objekt: |  |  | 002 - TZB
Část: |  |  | Kanalizace - Kanalizace
Místo: |  |  | č.p.310 na st.p.č.9/2 |  |  |  | Datum: |  | 2018-05-31
Objednatel: | [6 empty] | Projektant:
Zhotovitel: |  |  | ISSO - Inženýrské stavby Sokolov, s.r.o., Pohraniční stráže 255, 35703 Svatava |  |  |  | Zpracovatel:
PČ | Typ | Kód | Popis |  |  | MJ | Množství | J.cena [CZK] |  | Cena celkem [CZK] |  |  | Poznámka | DPH | J. Nh [h] | Nh celkem [h] | J. hmotnost [t] | Hmotnost celkem [t] | J. suť [t] | Suť Celkem [t]
Náklady z rozpočtu | [9 empty] | 360004.8 | [5 empty] | 452.9805 |  | 242.6182 |  | 16.359 |  | D | -1 | [7 empty] | 360004.8
| HSV - Práce a dodávky HSV | [8 empty] | 360004.8 | [5 empty] | 452.9805 |  | 242.6182 |  | 16.359 | 1 | D | 0 | ROZPOCET | [6 empty] | 360004.8
| 1 - Zemní práce | [8 empty] | 98859.38 | [5 empty] | 244.3061 |  | 216.0695 |  | 0 | 1 | D | 1 | ROZPOCET | [6 empty] | 98859.38
1 | K | 131201101 | Hloubení jam nezapažených v hornině tř. 3 objemu do 100 m3 |  |  | m3 | 10 | 215.7824 |  | 2157.82 |  |  |  | základní | 0.871 | 8.71 | 0 | 0 | 0 | 0 | 4 | K | 2 | ROZPOCET | 2157.82 | 0 | 0 | 0 | 0 | 1 | 2157.82 | 4 | 788770114
2 | K | 131201109 | Příplatek za lepivost u hloubení jam nezapažených v hornině tř. 3 |  |  | m3 | 10 | 19.139 |  | 191.39 |  |  |  | základní | 0.04 | 0.4 | 0 | 0 | 0 | 0 | 4 | K | 2 | ROZPOCET | 191.39 | 0 | 0 | 0 | 0 | 1 | 191.39 | 4 | 1018918747
3 | K | 132201101 | Hloubení rýh š do 600 mm v hornině tř. 3 objemu do 100 m3 |  |  | m3 | 8 | 507.5578 |  | 4060.46 |  |  |  | základní | 2.32 | 18.56 | 0 | 0 | 0 | 0 | 4 | K | 2 | ROZPOCET | 4060.46 | 0 | 0 | 0 | 0 | 1 | 4060.46 | 4 | -1647076435
4 | K | 132201109 | Příplatek za lepivost k hloubení rýh š do 600 mm v hornině tř. 3 |  |  | m3 | 8 | 144.4804 |  | 1155.84 |  |  |  | základní | 0.654 | 5.232 | 0 | 0 | 0 | 0 | 4 | K | 2 | ROZPOCET | 1155.84 | 0 | 0 | 0 | 0 | 1 | 1155.84 | 4 | -1280259481
5 | K | 132201201 | Hloubení rýh š do 2000 mm v hornině tř. 3 objemu do 100 m3 |  |  | m3 | 54.84 | 324.6118 |  | 17801.71 |  |  |  | základní | 1.43 | 78.4212 | 0 | 0 | 0 | 0 | 4 | K | 2 | ROZPOCET | 17801.71 | 0 | 0 | 0 | 0 | 1 | 17801.71 | 4 | -272040448
6 | K | 132201209 | Příplatek za lepivost k hloubení rýh š do 2000 mm v hornině tř. 3 |  |  | m3 | 54.84 | 20.7339 |  | 1137.05 |  |  |  | základní | 0.1 | 5.484 | 0 | 0 | 0 | 0 | 4 | K | 2 | ROZPOCET | 1137.05 | 0 | 0 | 0 | 0 | 1 | 1137.05 | 4 | -220036581
7 | K | 151101101 | Zřízení příložného pažení a rozepření stěn rýh hl do 2 m |  |  | m2 | 48.1 | 85.5624 |  | 4115.55 |  |  |  | základní | 0.236 | 11.3516 | 0.00084 | 0.040404 | 0 | 0 | 4 | K | 2 | ROZPOCET | 4115.55 | 0 | 0 | 0 | 0 | 1 | 4115.55 | 4 | 993205899
9 | K | 151101102 | Zřízení příložného pažení a rozepření stěn rýh hl do 4 m |  |  | m2 | 34.2 | 147.295 |  | 5037.49 |  |  |  | základní | 0.479 | 16.3818 | 0.00085 | 0.02907 | 0 | 0 | 4 | K | 2 | ROZPOCET | 5037.49 | 0 | 0 | 0 | 0 | 1 | 5037.49 | 4 | 2131433600
8 | K | 151101111 | Odstranění příložného pažení a rozepření stěn rýh hl do 2 m |  |  | m2 | 48.1 | 15.1048 |  | 726.54 |  |  |  | základní | 0.07 | 3.367 | 0 | 0 | 0 | 0 | 4 | K | 2 | ROZPOCET | 726.54 | 0 | 0 | 0 | 0 | 1 | 726.54 | 4 | -1704679951
10 | K | 151101112 | Odstranění příložného pažení a rozepření stěn rýh hl do 4 m |  |  | m2 | 34.2 | 70.4577 |  | 2409.65 |  |  |  | základní | 0.327 | 11.1834 | 0 | 0 | 0 | 0 | 4 | K | 2 | ROZPOCET | 2409.65 | 0 | 0 | 0 | 0 | 1 | 2409.65 | 4 | -195957396
11 | K | 161101101 | Svislé přemístění výkopku z horniny tř. 1 až 4 hl výkopu do 2,5 m |  |  | m3 | 62.84 | 65.7667 |  | 4132.78 |  |  |  | základní | 0.345 | 21.6798 | 0 | 0 | 0 | 0 | 4 | K | 2 | ROZPOCET | 4132.78 | 0 | 0 | 0 | 0 | 1 | 4132.78 | 4 | 1214964597
12 | K | 174101101 | Zásyp jam, šachet rýh nebo kolem objektů sypaninou se zhutněním |  |  | m3 | 124.7 | 73.6475 |  | 9183.84 |  |  |  | základní | 0.299 | 37.2853 | 0 | 0 | 0 | 0 | 4 | K | 2 | ROZPOCET | 9183.84 | 0 | 0 | 0 | 0 | 1 | 9183.84 | 4 | -643288055
13 | M | 583312000 | štěrkopísek (Bratčice) netříděný zásypový materiál |  |  | t | 181 | 170.7496 |  | 30905.67 |  |  |  | základní | 0 | 0 | 1 | 181 | 0 | 0 | 8 | M | 2 | ROZPOCET | 30905.67 | 0 | 0 | 0 | 0 | 1 | 30905.67 | 4 | 1885213841
14 | K | 175111101 | Obsypání potrubí ručně sypaninou bez prohození, uloženou do 3 m |  |  | m3 | 17.5 | 301.1572 |  | 5270.25 |  |  |  | základní | 1.5 | 26.25 | 0 | 0 | 0 | 0 | 4 | K | 2 | ROZPOCET | 5270.25 | 0 | 0 | 0 | 0 | 1 | 5270.25 | 4 | 484700288
15 | M | 583413480 | kamenivo drcené drobné horninová směs frakce 0-4 |  |  | t | 35 | 302.0954 |  | 10573.34 |  |  |  | základní | 0 | 0 | 1 | 35 | 0 | 0 | 8 | M | 2 | ROZPOCET | 10573.34 | 0 | 0 | 0 | 0 | 1 | 10573.34 | 4 | 1038195254
| 4 - Vodorovné konstrukce | [8 empty] | 3432.39 | [5 empty] | 5.8377 |  | 0.0706 |  | 0 | 1 | D | 1 | ROZPOCET | [6 empty] | 3432.39
16 | K | 451573111 | Lože pod potrubí otevřený výkop ze štěrkopísku |  |  | m3 | 4.22 | 710.2057 |  | 2997.07 |  |  |  | základní | 1.317 | 5.5577 | 0 | 0 | 0 | 0 | 4 | K | 2 | ROZPOCET | 2997.07 | 0 | 0 | 0 | 0 | 1 | 2997.07 | 4 | -687723408
17 | K | 452112111 | Osazení betonových prstenců nebo rámů v do 100 mm |  |  | kus | 1 | 125.7167 |  | 125.72 |  |  |  | základní | 0.28 | 0.28 | 0.0066 | 0.0066 | 0 | 0 | 4 | K | 2 | ROZPOCET | 125.72 | 0 | 0 | 0 | 0 | 1 | 125.72 | 4 | 1600306366
18 | M | 592241770 | prstenec betonový vyrovnávací TBW-Q 625/100/120 |  |  | kus | 1 | 309.6009 |  | 309.6 |  |  |  | základní | 0 | 0 | 0.064 | 0.064 | 0 | 0 | 8 | M | 2 | ROZPOCET | 309.6 | 0 | 0 | 0 | 0 | 1 | 309.6 | 4 | 1388753635
| 5 - Komunikace pozemní | [8 empty] | 99609.91 | [5 empty] | 37.996 |  | 26.3828 |  | 0 | 1 | D | 1 | ROZPOCET | [6 empty] | 99609.91
19 | K | 566901143 | Vyspravení podkladu po překopech ing sítí plochy do 15 m2 kamenivem hrubým drceným tl. 200 mm |  |  | m2 | 21 | 231.7316 |  | 4866.36 |  |  |  | základní | 0.5 | 10.5 | 0.34763 | 7.3002 | 0 | 0 | 4 | K | 2 | ROZPOCET | 4866.36 | 0 | 0 | 0 | 0 | 1 | 4866.36 | 4 | 242394042
20 | K | 572330111 | Vyspravení krytu komunikací po překopech plochy do 15 m2 obalovaným kamenivem tl 50 mm |  |  | m2 | 21 | 370.5829 |  | 7782.24 |  |  |  | základní | 0.561 | 11.781 | 0.13188 | 2.7695 | 0 | 0 | 4 | K | 2 | ROZPOCET | 7782.24 | 0 | 0 | 0 | 0 | 1 | 7782.24 | 4 | -95098812
32 | M | 59224065 | skruž betonová DN 1000x250, 100x25x12 cm |  |  | kus | 3 | 864.0679 |  | 2592.2 |  |  |  | základní | 0 | 0 | 0.262 | 0.786 | 0 | 0 | 8 | M | 2 | ROZPOCET | 2592.2 | 0 | 0 | 0 | 0 | 1 | 2592.2 | 4 | -1662928747
33 | M | 59224068 | skruž betonová DN 1000x500 PS, 100x50x12 cm |  |  | kus | 1 | 1491.7133 |  | 1491.71 |  |  |  | základní | 0 | 0 | 0.526 | 0.526 | 0 | 0 | 8 | M | 2 | ROZPOCET | 1491.71 | 0 | 0 | 0 | 0 | 1 | 1491.71 | 4 | -1331169001
34 | M | 59224312 | kónus šachetní betonový kapsové plastové stupadlo 100x62,5x58 cm |  |  | kus | 2 | 2092.1514 |  | 4184.3 |  |  |  | základní | 0 | 0 | 0.585 | 1.17 | 0 | 0 | 8 | M | 2 | ROZPOCET | 4184.3 | 0 | 0 | 0 | 0 | 1 | 4184.3 | 4 | 161222862
35 | M | 59224075 | deska betonová zákrytová k ukončení šachet 1000/625x200 mm |  |  | kus | 1 | 2917.7538 |  | 2917.75 |  |  |  | základní | 0 | 0 | 0.521 | 0.521 | 0 | 0 | 8 | M | 2 | ROZPOCET | 2917.75 | 0 | 0 | 0 | 0 | 1 | 2917.75 | 4 | 1877539825
21 | K | 572340111 | Vyspravení krytu komunikací po překopech plochy do 15 m2 asfaltovým betonem ACO (AB) tl 50 mm |  |  | m2 | 21 | 393.0993 |  | 8255.09 |  |  |  | základní | 0.587 | 12.327 | 0.12966 | 2.7229 | 0 | 0 | 4 | K | 2 | ROZPOCET | 8255.09 | 0 | 0 | 0 | 0 | 1 | 8255.09 | 4 | 507302597
| 8 - Trubní vedení | [8 empty] | 67520.26 | [5 empty] | 3.388 |  | 10.5872 |  | 0 | 1 | D | 2 | ROZPOCET | [6 empty] | 67520.26
22 | K | 871313121 | Montáž kanalizačního potrubí z PVC těsněné gumovým kroužkem otevřený výkop sklon do 20 % DN 160 |  |  | m | 25.5 | 110.7058 |  | 2823 |  |  |  | základní | 0 | 0 | 1.0196e-05 | 0.00026 | 0 | 0 | 4 | K | 3 | ROZPOCET | 2823 | 0 | 0 | 0 | 0 | 1 | 2823 | 4 | -1523384211
23 | M | 28611164 | trubka kanalizační PVC DN 160x1000 mm SN 8 |  |  | m | 27.872 | 292.7136 |  | 8158.51 |  |  |  | základní | 0 | 0 | 0.0026701 | 0.07442 | 0 | 0 | 8 | M | 3 | ROZPOCET | 8158.51 | 0 | 0 | 0 | 0 | 1 | 8158.51 | 4 | 1209298390
24 | K | 877315211 | Montáž tvarovek z tvrdého PVC-systém KG nebo z polypropylenu-systém KG 2000 jednoosé DN 150 |  |  | kus | 1 | 175.4405 |  | 175.44 |  |  |  | základní | 0 | 0 | 0 | 0 | 0 | 0 | 4 | K | 3 | ROZPOCET | 175.44 | 0 | 0 | 0 | 0 | 1 | 175.44 | 4 | 850928003
25 | M | 28611361 | koleno kanalizační PVC KG 150x45° |  |  | kus | 1 | 107.8912 |  | 107.89 |  |  |  | základní | 0 | 0 | 0.00065 | 0.00065 | 0 | 0 | 8 | M | 3 | ROZPOCET | 107.89 | 0 | 0 | 0 | 0 | 1 | 107.89 | 4 | 476011723
26 | K | 877355121 | Výřez a montáž tvarovek odbočných na potrubí z kanalizačních trub z PVC DN 200 |  |  | kus | 2 | 283.3317 |  | 566.66 |  |  |  | základní | 0 | 0 | 7e-05 | 0.00014 | 0 | 0 | 4 | K | 3 | ROZPOCET | 566.66 | 0 | 0 | 0 | 0 | 1 | 566.66 | 4 | -592082900
27 | M | 28615460.WVN | DIN URxUR2 odbočka DN 150/150/45° |  |  | kus | 1 | 334.9319 |  | 334.93 |  |  |  | základní | 0 | 0 | 0.00126 | 0.00126 | 0 | 0 | 8 | M | 3 | ROZPOCET | 334.93 | 0 | 0 | 0 | 0 | 1 | 334.93 | 4 | 1643157713
28 | M | 28611916 | odbočka kanalizační plastová s hrdlem KG 160/160/45° |  |  | kus | 1 | 576.0453 |  | 576.05 |  |  |  | základní | 0 | 0 | 0.00194 | 0.00194 | 0 | 0 | 8 | M | 3 | ROZPOCET | 576.05 | 0 | 0 | 0 | 0 | 1 | 576.05 | 4 | -627357030
29 | K | 894118001 | Příplatek ZKD 0,60 m výšky vstupu na potrubí |  |  | kus | 1 | 1397.8949 |  | 1397.89 |  |  |  | základní | 0 | 0 | 0.03573 | 0.03573 | 0 | 0 | 4 | K | 3 | ROZPOCET | 1397.89 | 0 | 0 | 0 | 0 | 1 | 1397.89 | 4 | 1568669476
30 | K | 894411111 | Zřízení šachet kanalizačních z betonových dílců na potrubí DN do 200 dno beton tř. C 25/30 |  |  | kus | 3 | 8349.842 |  | 25049.53 |  |  |  | základní | 0 | 0 | 1.9273 | 5.7818 | 0 | 0 | 4 | K | 3 | ROZPOCET | 25049.53 | 0 | 0 | 0 | 0 | 1 | 25049.53 | 4 | -1405462139
31 | M | 59224028 | dno betonové šachtové DN 200 kameninový žlab i nástupnice 100 x 63,5 x 15 cm |  |  | kus | 3 | 4859.7957 |  | 14579.39 |  |  |  | základní | 0 | 0 | 1.363 | 4.089 | 0 | 0 | 8 | M | 3 | ROZPOCET | 14579.39 | 0 | 0 | 0 | 0 | 1 | 14579.39 | 4 | -1763937304
36 | K | 899103113 | Osazení poklopů litinových nebo ocelových bez rámů nad 100 kg do 150 kg |  |  | kus | 3 | 306.7863 |  | 920.36 |  |  |  | základní | 0 | 0 | 0 | 0 | 0 | 0 | 4 | K | 3 | ROZPOCET | 920.36 | 0 | 0 | 0 | 0 | 1 | 920.36 | 4 | 772310506
37 | M | 28661935 | poklop šachtový litinový dno DN 600 pro třídu zatížení D400 |  |  | kus | 3 | 3846.5564 |  | 11539.67 |  |  |  | základní | 0 | 0 | 0.196 | 0.588 | 0 | 0 | 8 | M | 3 | ROZPOCET | 11539.67 | 0 | 0 | 0 | 0 | 1 | 11539.67 | 4 | -1906650068
48 | K | 899104111R | Demontáž poklopů s rámů hmotnosti nad 150 kg |  |  | kus | 2 | 645.4709 |  | 1290.94 |  |  |  | základní | 1.694 | 3.388 | 0.00702 | 0.01404 | 0 | 0 | 4 | K | 3 | ROZPOCET | 1290.94 | 0 | 0 | 0 | 0 | 1 | 1290.94 | 4 | 1789598072
| 9 - Ostatní konstrukce a práce, bourání | [8 empty] | 48484.26 | [5 empty] | 82.7388 |  | 0.00172 |  | 16.359 | 1 | D | 1 | ROZPOCET | [6 empty] | 48484.26
44 | K | 113107142 | Odstranění podkladu pl do 50 m2 živičných tl 100 mm |  |  | m2 | 21 | 145.4186 |  | 3053.79 |  |  |  | základní | 0.412 | 8.652 | 0 | 0 | 0.181 | 3.801 | 4 | K | 2 | ROZPOCET | 3053.79 | 0 | 0 | 0 | 0 | 1 | 3053.79 | 4 | -795013610
39 | K | 90000017R | Fekální vůz - odvoz 7m3 vč uložení |  |  | soubor | 9 | 2439.2797 |  | 21953.52 |  |  |  | základní | 0 | 0 | 0 | 0 | 0 | 0 | 4 | K | 2 | ROZPOCET | 21953.52 | 0 | 0 | 0 | 0 | 1 | 21953.52 | 4 | 530599072
43 | K | 919735112 | Řezání stávajícího živičného krytu hl do 100 mm |  |  | m | 42 | 66.6111 |  | 2797.67 |  |  |  | základní | 0.196 | 8.232 | 0 | 0 | 0 | 0 | 4 | K | 2 | ROZPOCET | 2797.67 | 0 | 0 | 0 | 0 | 1 | 2797.67 | 4 | -339750760
38 | K | 933901311 | Naplnění a vyprázdnění nádrže pro propláchnutí do 1000 m3 |  |  | m3 | 80 | 44.2823 |  | 3542.58 |  |  |  | základní | 0.035 | 2.8 | 0 | 0 | 0 | 0 | 4 | K | 2 | ROZPOCET | 3542.58 | 0 | 0 | 0 | 0 | 1 | 3542.58 | 4 | -458945847
40 | K | 938901411 | Dezinfekce nádrže roztokem chlornanu sodného |  |  | m3 | 80 | 12.4779 |  | 998.23 |  |  |  | základní | 0.05 | 4 | 1e-05 | 0.0008 | 0 | 0 | 4 | K | 2 | ROZPOCET | 998.23 | 0 | 0 | 0 | 0 | 1 | 998.23 | 4 | -676444160
41 | K | 952903112 | Vyčištění objektů ČOV, nádrží, žlabů a kanálů při v do 3,5 m |  |  | m2 | 92 | 32.4612 |  | 2986.43 |  |  |  | základní | 0.171 | 15.732 | 1e-05 | 0.00092 | 0 | 0 | 4 | K | 2 | ROZPOCET | 2986.43 | 0 | 0 | 0 | 0 | 1 | 2986.43 | 4 | -542064932
42 | K | 952903119 | Příplatek za vyčištění prostor v nad 3,5 m u čištění objektů ČOV, nádrží, žlabů a kanálů |  |  | m2 | 92 | 19.2328 |  | 1769.42 |  |  |  | základní | 0.096 | 8.832 | 0 | 0 | 0 | 0 | 4 | K | 2 | ROZPOCET | 1769.42 | 0 | 0 | 0 | 0 | 1 | 1769.42 | 4 | -1193894156
45 | K | 961044111 | Bourání základů z betonu prostého |  |  | m3 | 2.8 | 2364.2249 |  | 6619.83 |  |  |  | základní | 6.436 | 18.0208 | 0 | 0 | 2 | 5.6 | 4 | K | 2 | ROZPOCET | 6619.83 | 0 | 0 | 0 | 0 | 1 | 6619.83 | 4 | 621461346
46 | K | 963015151 | Demontáž prefabrikovaných krycích desek kanálů, šachet nebo žump do hmotnosti 1 t |  |  | kus | 10 | 462.525 |  | 4625.25 |  |  |  | základní | 1.585 | 15.85 | 0 | 0 | 0.685 | 6.85 | 4 | K | 2 | ROZPOCET | 4625.25 | 0 | 0 | 0 | 0 | 1 | 4625.25 | 4 | 2091858066
47 | K | 976085411 | Vybourání kanalizačních rámů včetně poklopů nebo mříží pl přes 0,6 m2 |  |  | kus | 2 | 68.7689 |  | 137.54 |  |  |  | základní | 0.31 | 0.62 | 0 | 0 | 0.054 | 0.108 | 4 | K | 2 | ROZPOCET | 137.54 | 0 | 0 | 0 | 0 | 1 | 137.54 | 4 | 613575076
| 997 - Přesun sutě | [8 empty] | 12232.49 | [5 empty] | 4.9494 |  | 0 |  | 0 | 1 | D | 1 | ROZPOCET | [6 empty] | 12232.49
49 | K | 997221551 | Vodorovná doprava suti ze sypkých materiálů do 1 km |  |  | t | 4 | 38.4656 |  | 153.86 |  |  |  | základní | 0.03 | 0.12 | 0 | 0 | 0 | 0 | 4 | K | 2 | ROZPOCET | 153.86 | 0 | 0 | 0 | 0 | 1 | 153.86 | 4 | 852927145
50 | K | 997221559 | Příplatek ZKD 1 km u vodorovné dopravy suti ze sypkých materiálů |  |  | t | 60 | 9.4757 |  | 568.54 |  |  |  | základní | 0.002 | 0.12 | 0 | 0 | 0 | 0 | 4 | K | 2 | ROZPOCET | 568.54 | 0 | 0 | 0 | 0 | 1 | 568.54 | 4 | 1685857892
51 | K | 997221561 | Vodorovná doprava suti z kusových materiálů do 1 km |  |  | t | 6 | 43.4379 |  | 260.63 |  |  |  | základní | 0.032 | 0.192 | 0 | 0 | 0 | 0 | 4 | K | 2 | ROZPOCET | 260.63 | 0 | 0 | 0 | 0 | 1 | 260.63 | 4 | -196288480
52 | K | 997221569 | Příplatek ZKD 1 km u vodorovné dopravy suti z kusových materiálů |  |  | t | 90 | 12.1026 |  | 1089.23 |  |  |  | základní | 0.003 | 0.27 | 0 | 0 | 0 | 0 | 4 | K | 2 | ROZPOCET | 1089.23 | 0 | 0 | 0 | 0 | 1 | 1089.23 | 4 | 1167058879
53 | K | 997221571 | Vodorovná doprava vybouraných hmot do 1 km |  |  | t | 1.3 | 505.6814 |  | 657.39 |  |  |  | základní | 0.835 | 1.0855 | 0 | 0 | 0 | 0 | 4 | K | 2 | ROZPOCET | 657.39 | 0 | 0 | 0 | 0 | 1 | 657.39 | 4 | 1678098264
54 | K | 997221579 | Příplatek ZKD 1 km u vodorovné dopravy vybouraných hmot |  |  | t | 18 | 16.2306 |  | 292.15 |  |  |  | základní | 0.004 | 0.072 | 0 | 0 | 0 | 0 | 4 | K | 2 | ROZPOCET | 292.15 | 0 | 0 | 0 | 0 | 1 | 292.15 | 4 | -1587160047
55 | K | 997221611 | Nakládání suti na dopravní prostředky pro vodorovnou dopravu |  |  | t | 16.359 | 147.295 |  | 2409.6 |  |  |  | základní | 0.159 | 2.6011 | 0 | 0 | 0 | 0 | 4 | K | 2 | ROZPOCET | 2409.6 | 0 | 0 | 0 | 0 | 1 | 2409.6 | 4 | -1432912402
56 | K | 997221612 | Nakládání vybouraných hmot na dopravní prostředky pro vodorovnou dopravu |  |  | t | 1.3 | 454.0813 |  | 590.31 |  |  |  | základní | 0.376 | 0.4888 | 0 | 0 | 0 | 0 | 4 | K | 2 | ROZPOCET | 590.31 | 0 | 0 | 0 | 0 | 1 | 590.31 | 4 | -2132604455
57 | K | 997221815 | Poplatek za uložení betonového odpadu na skládce (skládkovné) |  |  | t | 7 | 168.8732 |  | 1182.11 |  |  |  | základní | 0 | 0 | 0 | 0 | 0 | 0 | 4 | K | 2 | ROZPOCET | 1182.11 | 0 | 0 | 0 | 0 | 1 | 1182.11 | 4 | 18198522
58 | K | 997221845 | Poplatek za uložení odpadu z asfaltových povrchů na skládce (skládkovné) |  |  | t | 4 | 1257.1672 |  | 5028.67 |  |  |  | základní | 0 | 0 | 0 | 0 | 0 | 0 | 4 | K | 2 | ROZPOCET | 5028.67 | 0 | 0 | 0 | 0 | 1 | 5028.67 | 4 | -993382472
| 998 - Přesun hmot | [8 empty] | 97386.37 | [5 empty] | 77.1525 |  | 0.0936 |  | 0 | 1 | D | 1 | ROZPOCET | [6 empty] | 97386.37
59 | K | 998011002 | Přesun hmot pro budovy zděné v do 12 m |  |  | t | 242.618 | 232.6698 |  | 56449.87 |  |  |  | základní | 0.318 | 77.1525 | 0 | 0 | 0 | 0 | 4 | K | 2 | ROZPOCET | 56449.87 | 0 | 0 | 0 | 0 | 1 | 56449.87 | 4 | -754117688
| 721 - Zdravotechnika - vnitřní kanalizace | [8 empty] | 40936.5 | [5 empty] | 0 |  | 0.0936 |  | 0 | 1 | D | 2 | ROZPOCET | [6 empty] | 40936.5
60 | K | 721173401 | Potrubí kanalizační z PVC SN 4 svodné DN 110 |  |  | m | 26 | 266.4444 |  | 6927.55 |  |  |  | základní | 0 | 0 | 0.00125 | 0.0325 | 0 | 0 | 4 | K | 3 | ROZPOCET | 6927.55 | 0 | 0 | 0 | 0 | 1 | 6927.55 | 4 | 668753808
61 | K | 721173403 | Potrubí kanalizační z PVC SN 4 svodné DN 160 |  |  | m | 7 | 391.2229 |  | 2738.56 |  |  |  | základní | 0 | 0 | 0.00277 | 0.01939 | 0 | 0 | 4 | K | 3 | ROZPOCET | 2738.56 | 0 | 0 | 0 | 0 | 1 | 2738.56 | 4 | -460120950
62 | K | 721174025 | Potrubí kanalizační z PP odpadní DN 100 |  |  | m | 28 | 493.485 |  | 13817.58 |  |  |  | základní | 0 | 0 | 0.00121 | 0.03388 | 0 | 0 | 4 | K | 3 | ROZPOCET | 13817.58 | 0 | 0 | 0 | 0 | 1 | 13817.58 | 4 | -1418263187
63 | K | 721174042 | Potrubí kanalizační z PP připojovací DN 40 |  |  | m | 5.5 | 291.7754 |  | 1604.76 |  |  |  | základní | 0 | 0 | 0.00029091 | 0.0016 | 0 | 0 | 4 | K | 3 | ROZPOCET | 1604.76 | 0 | 0 | 0 | 0 | 1 | 1604.76 | 4 | 1207993903
64 | K | 721174043 | Potrubí kanalizační z PP připojovací DN 50 |  |  | m | 7 | 323.6736 |  | 2265.72 |  |  |  | základní | 0 | 0 | 0.00035 | 0.00245 | 0 | 0 | 4 | K | 3 | ROZPOCET | 2265.72 | 0 | 0 | 0 | 0 | 1 | 2265.72 | 4 | 914983178
65 | M | 28615603.OSM | HTRE čistící tvarovka DN110 |  |  | kus | 6 | 119.1494 |  | 714.9 |  |  |  | základní | 0 | 0 | 0.00033 | 0.00198 | 0 | 0 | 8 | M | 3 | ROZPOCET | 714.9 | 0 | 0 | 0 | 0 | 1 | 714.9 | 4 | 1616226199
66 | K | 721194104 | Vyvedení a upevnění odpadních výpustek DN 40 |  |  | kus | 6 | 58.0736 |  | 348.44 |  |  |  | základní | 0 | 0 | 0 | 0 | 0 | 0 | 4 | K | 3 | ROZPOCET | 348.44 | 0 | 0 | 0 | 0 | 1 | 348.44 | 4 | -312554742
67 | K | 721194105 | Vyvedení a upevnění odpadních výpustek DN 50 |  |  | kus | 6 | 64.3595 |  | 386.16 |  |  |  | základní | 0 | 0 | 0 | 0 | 0 | 0 | 4 | K | 3 | ROZPOCET | 386.16 | 0 | 0 | 0 | 0 | 1 | 386.16 | 4 | 720032133
68 | K | 721194109 | Vyvedení a upevnění odpadních výpustek DN 100 |  |  | kus | 9 | 95.6948 |  | 861.25 |  |  |  | základní | 0 | 0 | 0 | 0 | 0 | 0 | 4 | K | 3 | ROZPOCET | 861.25 | 0 | 0 | 0 | 0 | 1 | 861.25 | 4 | -2118359853
69 | K | 721211913 | Montáž vpustí podlahových DN 110 |  |  | kus | 1 | 166.0587 |  | 166.06 |  |  |  | základní | 0 | 0 | 0.00057 | 0.00057 | 0 | 0 | 4 | K | 3 | ROZPOCET | 166.06 | 0 | 0 | 0 | 0 | 1 | 166.06 | 4 | 781297035
70 | M | 55161725.HLE | Vpust HL 310 NPr DN 50,70,110 |  |  | kus | 1 | 1125.8214 |  | 1125.82 |  |  |  | základní | 0 | 0 | 0.00094 | 0.00094 | 0 | 0 | 8 | M | 3 | ROZPOCET | 1125.82 | 0 | 0 | 0 | 0 | 1 | 1125.82 | 4 | 112801899
71 | K | 721273153 | Hlavice ventilační polypropylen PP DN 110 |  |  | kus | 1 | 605.129 |  | 605.13 |  |  |  | základní | 0 | 0 | 0.00029 | 0.00029 | 0 | 0 | 4 | K | 3 | ROZPOCET | 605.13 | 0 | 0 | 0 | 0 | 1 | 605.13 | 4 | 544700895
72 | K | 721290111 | Zkouška těsnosti potrubí kanalizace vodou do DN 125 |  |  | m | 59.5 | 18.2946 |  | 1088.53 |  |  |  | základní | 0 | 0 | 0 | 0 | 0 | 0 | 4 | K | 3 | ROZPOCET | 1088.53 | 0 | 0 | 0 | 0 | 1 | 1088.53 | 4 | -1631903112
73 | K | 721290112 | Zkouška těsnosti potrubí kanalizace vodou do DN 200 |  |  | m | 32.5 | 24.0175 |  | 780.57 |  |  |  | základní | 0 | 0 | 0 | 0 | 0 | 0 | 4 | K | 3 | ROZPOCET | 780.57 | 0 | 0 | 0 | 0 | 1 | 780.57 | 4 | 1745271465
74 | K | CO 921 | Příp. dem. stáv. rozvodů kanalizace |  |  | kpl | 1 | 2814.5535 |  | 2814.55 |  |  |  | základní | 0 | 0 | 0 | 0 | 0 | 0 | 4 | K | 3 | ROZPOCET | 2814.55 | 0 | 0 | 0 | 0 | 1 | 2814.55 | 4 | -1835094738
75 | K | CO 941 | zednické výpomoce |  |  | kpl | 1 | 4690.9224 |  | 4690.92 |  |  |  | základní | 0 | 0 | 0 | 0 | 0 | 0 | 4 | K | 3 | ROZPOCET | 4690.92 | 0 | 0 | 0 | 0 | 1 | 4690.92 | 4 | 1883399423

## Vodovod - Vodovod
| List obsahuje: |  | 1) Krycí list rozpočtu |  | 2) Rekapitulace rozpočtu |  |  | 3) Rozpočet |  |  | Zpět na list: | Rekapitulace stavby
optimalizováno pro tisk sestav ve formátu A4 - na výšku | [11 empty] | >> skryté sloupce << | [9 empty] | {20bcfe2e-a508-4d64-a8ce-69c4dd46569d}
2
KRYCÍ LIST ROZPOČTU | [12 empty] | v --- níže se nacházejí doplnkové a pomocné údaje k sestavám --- v | [8 empty] | False
| Stavba: |  | Rekonstrukce bývalé restaurace u zámku Hazlov - I etapa
| Objekt: |  | 002 - TZB
| Část: |  | Vodovod - Vodovod
| JKSO: | [7 empty] | CC-CZ:
| Místo: |  | č.p.310 na st.p.č.9/2 | [5 empty] | Datum: |  | 2018-05-31
| Objednatel: | [7 empty] | IČ:
DIČ:
| Zhotovitel: | [7 empty] | IČ: |  | 18248675
|  | ISSO - Inženýrské stavby Sokolov, s.r.o., Pohraniční stráže 255, 35703 Svatava | [6 empty] | DIČ: |  | CZ18248675
| Projektant: | [7 empty] | IČ:
DIČ:
| Zpracovatel: | [7 empty] | IČ:
DIČ:
Poznámka:
| Náklady z rozpočtu | [7 empty] | 304697.73
| Cena bez DPH | [7 empty] | 304697.73
| DPH | základní | 21% | ze | 304697.73 |  |  |  | 63986.52
|  | snížená | 15% | ze | 0 |  |  |  | 0
|  | zákl. přenesená | 21% | ze | 0 |  |  |  | 0
|  | sníž. přenesená | 15% | ze | 0 |  |  |  | 0
|  | nulová | 0% | ze | 0 |  |  |  | 0
| Cena s DPH |  |  | v | CZK |  |  | 368684.25
| Projektant |  |  |  |  | Zpracovatel
| Datum a podpis: |  |  | Razítko |  | Datum a podpis: |  |  |  | Razítko
| Objednavatel |  |  |  |  | Zhotovitel
| Datum a podpis: |  |  | Razítko |  | Datum a podpis: |  |  |  | Razítko
REKAPITULACE ROZPOČTU
Stavba: |  |  | Rekonstrukce bývalé restaurace u zámku Hazlov - I etapa
Objekt: |  |  | 002 - TZB
Část: |  |  | Vodovod - Vodovod
Místo: |  |  | č.p.310 na st.p.č.9/2 |  |  |  | Datum: |  | 2018-05-31
Objednatel: | [6 empty] | Projektant:
Zhotovitel: |  |  | ISSO - Inženýrské stavby Sokolov, s.r.o., Pohraniční stráže 255, 35703 Svatava |  |  |  | Zpracovatel:
Kód - Popis | [9 empty] | Cena celkem [CZK]
1) Náklady z rozpočtu | [9 empty] | 304697.73 | [12 empty] | -1
| 722 - Zdravotechnika - vnitřní vodovod | [8 empty] | 245039.53
| 726 - Zdravotechnika - předstěnové instalace | [8 empty] | 22972.38
| 9 - Vodovod | [8 empty] | 25896.7
| VRN - Vedlejší rozpočtové náklady | [8 empty] | 10789.12
| VRN9 - Ostatní náklady | [8 empty] | 10789.12
DPH
Celkové náklady za stavbu | [7 empty] | 304697.73
ROZPOČET
Stavba: |  |  | Rekonstrukce bývalé restaurace u zámku Hazlov - I etapa
Objekt: |  |  | 002 - TZB
Část: |  |  | Vodovod - Vodovod
Místo: |  |  | č.p.310 na st.p.č.9/2 |  |  |  | Datum: |  | 2018-05-31
Objednatel: | [6 empty] | Projektant:
Zhotovitel: |  |  | ISSO - Inženýrské stavby Sokolov, s.r.o., Pohraniční stráže 255, 35703 Svatava |  |  |  | Zpracovatel:
PČ | Typ | Kód | Popis |  |  | MJ | Množství | J.cena [CZK] |  | Cena celkem [CZK] |  |  | Poznámka | DPH | J. Nh [h] | Nh celkem [h] | J. hmotnost [t] | Hmotnost celkem [t] | J. suť [t] | Suť Celkem [t]
Náklady z rozpočtu | [9 empty] | 304697.73 | [5 empty] | 0.5496 |  | 0.5125 |  | 0 |  | D | -1 | [7 empty] | 304697.73
| 722 - Zdravotechnika - vnitřní vodovod | [8 empty] | 245039.53 | [5 empty] | 0.5496 |  | 0.42578 |  | 0 | 1 | D | 0 | ROZPOCET | [6 empty] | 245039.53
11 | K | 722174002 | Potrubí vodovodní plastové PPR svar polyfuze PN 16 D 20 x 2,8 mm |  |  | m | 110 | 242.9898 |  | 26728.88 |  |  |  | základní | 0 | 0 | 0.00066 | 0.0726 | 0 | 0 | 4 | K | 1 | ROZPOCET | 26728.88 | 0 | 0 | 0 | 0 | 1 | 26728.88 | 4 | -1098462426
12 | K | 722174003 | Potrubí vodovodní plastové PPR svar polyfuze PN 16 D 25 x 3,5 mm |  |  | m | 65 | 296.4663 |  | 19270.31 |  |  |  | základní | 0 | 0 | 0.00091 | 0.05915 | 0 | 0 | 4 | K | 1 | ROZPOCET | 19270.31 | 0 | 0 | 0 | 0 | 1 | 19270.31 | 4 | -1035116289
13 | K | 722174004 | Potrubí vodovodní plastové PPR svar polyfuze PN 16 D 32 x 4,4 mm |  |  | m | 30 | 353.6956 |  | 10610.87 |  |  |  | základní | 0 | 0 | 0.00119 | 0.0357 | 0 | 0 | 4 | K | 1 | ROZPOCET | 10610.87 | 0 | 0 | 0 | 0 | 1 | 10610.87 | 4 | 1272106850
14 | K | 722174005 | Potrubí vodovodní plastové PPR svar polyfuze PN 16 D 40 x 5,5 mm |  |  | m | 14 | 432.503 |  | 6055.04 |  |  |  | základní | 0 | 0 | 0.00252 | 0.03528 | 0 | 0 | 4 | K | 1 | ROZPOCET | 6055.04 | 0 | 0 | 0 | 0 | 1 | 6055.04 | 4 | -32087979
36 | K | 722181241 | Ochrana vodovodního potrubí přilepenými termoizolačními trubicemi z PE tl do 20 mm DN do 22 mm |  |  | m | 110 | 74.4918 |  | 8194.1 |  |  |  | základní | 0 | 0 | 0.00012 | 0.0132 | 0 | 0 | 4 | K | 1 | ROZPOCET | 8194.1 | 0 | 0 | 0 | 0 | 1 | 8194.1 | 4 | 1925882159
37 | K | 722181242 | Ochrana vodovodního potrubí přilepenými termoizolačními trubicemi z PE tl do 20 mm DN do 28 mm |  |  | m | 65 | 79.7457 |  | 5183.47 |  |  |  | základní | 0 | 0 | 0.00016 | 0.0104 | 0 | 0 | 4 | K | 1 | ROZPOCET | 5183.47 | 0 | 0 | 0 | 0 | 1 | 5183.47 | 4 | 497943054
38 | K | 722181252 | Ochrana vodovodního potrubí přilepenými termoizolačními trubicemi z PE tl do 30 mm DN do 35 mm |  |  | m | 30 | 98.5094 |  | 2955.28 |  |  |  | základní | 0 | 0 | 0.00024 | 0.0072 | 0 | 0 | 4 | K | 1 | ROZPOCET | 2955.28 | 0 | 0 | 0 | 0 | 1 | 2955.28 | 4 | -1522767950
39 | K | 722181253 | Ochrana vodovodního potrubí přilepenými termoizolačními trubicemi z PE tl do 30 mm DN do 42 mm |  |  | m | 14 | 117.2731 |  | 1641.82 |  |  |  | základní | 0 | 0 | 0.00027 | 0.00378 | 0 | 0 | 4 | K | 1 | ROZPOCET | 1641.82 | 0 | 0 | 0 | 0 | 1 | 1641.82 | 4 | 1441852728
15 | K | 722190401 | Vyvedení a upevnění výpustku do DN 25 |  |  | kus | 28 | 157.615 |  | 4413.22 |  |  |  | základní | 0 | 0 | 0 | 0 | 0 | 0 | 4 | K | 1 | ROZPOCET | 4413.22 | 0 | 0 | 0 | 0 | 1 | 4413.22 | 4 | 340445370
16 | K | 722220111 | Nástěnka pro výtokový ventil G 1/2 s jedním závitem |  |  | kus | 28 | 167.935 |  | 4702.18 |  |  |  | základní | 0 | 0 | 0.00013 | 0.00364 | 0 | 0 | 4 | K | 1 | ROZPOCET | 4702.18 | 0 | 0 | 0 | 0 | 1 | 4702.18 | 4 | 1986579825
17 | K | 722224151 | Kulový kohout zahradní s vnějším závitem a páčkou PN 15, T 120 °C G 3/8 - 3/4" |  |  | kus | 10 | 273.9499 |  | 2739.5 |  |  |  | základní | 0 | 0 | 0.00014 | 0.0014 | 0 | 0 | 4 | K | 1 | ROZPOCET | 2739.5 | 0 | 0 | 0 | 0 | 1 | 2739.5 | 4 | -1509213448
18 | K | 722231074 | Ventil zpětný mosazný G 1 PN 10 do 110°C se dvěma závity |  |  | kus | 1 | 321.7973 |  | 321.8 |  |  |  | základní | 0 | 0 | 0.00024 | 0.00024 | 0 | 0 | 4 | K | 1 | ROZPOCET | 321.8 | 0 | 0 | 0 | 0 | 1 | 321.8 | 4 | -893305964
19 | K | 722231076 | Ventil zpětný mosazný G 6/4 PN 10 do 110°C se dvěma závity |  |  | kus | 1 | 580.7362 |  | 580.74 |  |  |  | základní | 0 | 0 | 0.0005 | 0.0005 | 0 | 0 | 4 | K | 1 | ROZPOCET | 580.74 | 0 | 0 | 0 | 0 | 1 | 580.74 | 4 | 6286853
20 | K | 722232043 | Kohout kulový přímý G 1/2 PN 42 do 185°C vnitřní závit |  |  | kus | 2 | 202.6478 |  | 405.3 |  |  |  | základní | 0 | 0 | 0.00021 | 0.00042 | 0 | 0 | 4 | K | 1 | ROZPOCET | 405.3 | 0 | 0 | 0 | 0 | 1 | 405.3 | 4 | -194545436
22 | K | 722232047 | Kohout kulový přímý G 6/4 PN 42 do 185°C vnitřní závit |  |  | kus | 3 | 850.9333 |  | 2552.8 |  |  |  | základní | 0 | 0 | 0.00107 | 0.00321 | 0 | 0 | 4 | K | 1 | ROZPOCET | 2552.8 | 0 | 0 | 0 | 0 | 1 | 2552.8 | 4 | -1331666818
23 | K | 722232065 | Kohout kulový přímý G 6/4 PN 42 do 185°C vnitřní závit s vypouštěním |  |  | kus | 1 | 1032.0029 |  | 1032 |  |  |  | základní | 0 | 0 | 0.0012 | 0.0012 | 0 | 0 | 4 | K | 1 | ROZPOCET | 1032 | 0 | 0 | 0 | 0 | 1 | 1032 | 4 | -42610938
24 | K | 722234263 | Filtr mosazný G 1/2 PN 16 do 120°C s 2x vnitřním závitem |  |  | kus | 1 | 186.6987 |  | 186.7 |  |  |  | základní | 0 | 0 | 0.00015 | 0.00015 | 0 | 0 | 4 | K | 1 | ROZPOCET | 186.7 | 0 | 0 | 0 | 0 | 1 | 186.7 | 4 | 1837936146
25 | K | 722234267 | Filtr mosazný G 6/4 PN 16 do 120°C s 2x vnitřním závitem |  |  | kus | 1 | 694.2565 |  | 694.26 |  |  |  | základní | 0 | 0 | 0.00062 | 0.00062 | 0 | 0 | 4 | K | 1 | ROZPOCET | 694.26 | 0 | 0 | 0 | 0 | 1 | 694.26 | 4 | 2040778686
26 | K | 722240122 | Kohout kulový plastový PPR DN 20 |  |  | kus | 5 | 255.1862 |  | 1275.93 |  |  |  | základní | 0 | 0 | 0.00075 | 0.00375 | 0 | 0 | 4 | K | 1 | ROZPOCET | 1275.93 | 0 | 0 | 0 | 0 | 1 | 1275.93 | 4 | -2089149878
27 | K | 722240123 | Kohout kulový plastový PPR DN 25 |  |  | kus | 4 | 324.6118 |  | 1298.45 |  |  |  | základní | 0 | 0 | 0.00097 | 0.00388 | 0 | 0 | 4 | K | 1 | ROZPOCET | 1298.45 | 0 | 0 | 0 | 0 | 1 | 1298.45 | 4 | -1409744937
28 | K | 722250132 | Hydrantový systém s tvarově stálou hadicí D 25 x 20 m celoplechový |  |  | soubor | 2 | 7280.3116 |  | 14560.62 |  |  |  | základní | 0 | 0 | 0.02814 | 0.05628 | 0 | 0 | 4 | K | 1 | ROZPOCET | 14560.62 | 0 | 0 | 0 | 0 | 1 | 14560.62 | 4 | 1748886846
29 | M | 7225101 | Tlaková expanzní nádoba 8l 10 bar |  |  | ks | 1 | 919.4208 |  | 919.42 |  |  |  | základní | 0 | 0 | 0 | 0 | 0 | 0 | 8 | M | 1 | ROZPOCET | 919.42 | 0 | 0 | 0 | 0 | 1 | 919.42 | 4 | 289971395
30 | M | 7225102 | Průtočná armatura se zajištěním a vypouštěním + maometr |  |  | soub | 1 | 788.075 |  | 788.07 |  |  |  | základní | 0 | 0 | 0 | 0 | 0 | 0 | 8 | M | 1 | ROZPOCET | 788.07 | 0 | 0 | 0 | 0 | 1 | 788.07 | 4 | 263706916
31 | K | 722290226 | Zkouška těsnosti vodovodního potrubí závitového do DN 50 |  |  | m | 236 | 36.9645 |  | 8723.61 |  |  |  | základní | 0 | 0 | 0.00019 | 0.04484 | 0 | 0 | 4 | K | 1 | ROZPOCET | 8723.61 | 0 | 0 | 0 | 0 | 1 | 8723.61 | 4 | 1293349412
32 | K | 722290234 | Proplach a dezinfekce vodovodního potrubí do DN 80 |  |  | m | 210 | 33.3055 |  | 6994.17 |  |  |  | základní | 0 | 0 | 1e-05 | 0.0021 | 0 | 0 | 4 | K | 1 | ROZPOCET | 6994.17 | 0 | 0 | 0 | 0 | 1 | 6994.17 | 4 | 1375138274
33 | K | 733122206 | Potrubí z uhlíkové oceli hladké spojované lisováním DN 35x1,5 vně pozinkované |  |  | m | 6 | 525.3833 |  | 3152.3 |  |  |  | základní | 0 | 0 | 0.0015 | 0.009 | 0 | 0 | 4 | K | 1 | ROZPOCET | 3152.3 | 0 | 0 | 0 | 0 | 1 | 3152.3 | 4 | -771773788
34 | K | 733122207 | Potrubí z uhlíkové oceli hladké spojované lisováním DN 42x1,5 vně pozinkované |  |  | m | 16 | 722.4021 |  | 11558.43 |  |  |  | základní | 0 | 0 | 0.00194 | 0.03104 | 0 | 0 | 4 | K | 1 | ROZPOCET | 11558.43 | 0 | 0 | 0 | 0 | 1 | 11558.43 | 4 | 559834474
35 | K | 733122208 | Potrubí z uhlíkové oceli hladké spojované lisováním DN 54x1,5 vně pozinkované |  |  | m | 10 | 866.8825 |  | 8668.82 |  |  |  | základní | 0 | 0 | 0.00262 | 0.0262 | 0 | 0 | 4 | K | 1 | ROZPOCET | 8668.82 | 0 | 0 | 0 | 0 | 1 | 8668.82 | 4 | 1811123325
42 | K | 998722102 | Přesun hmot tonážní pro vnitřní vodovod v objektech v do 12 m |  |  | t | 0.4 | 432.503 |  | 173 |  |  |  | základní | 1.374 | 0.5496 | 0 | 0 | 0 | 0 | 4 | K | 1 | ROZPOCET | 173 | 0 | 0 | 0 | 0 | 1 | 173 | 4 | 1370365856
43 | K | 1 | Geodetické zaměření |  |  | soubor | 1 | 7974.5682 |  | 7974.57 |  |  |  | základní | 0 | 0 | 0 | 0 | 0 | 0 | 4 | K | 1 | ROZPOCET | 7974.57 | 0 | 0 | 0 | 0 | 1 | 7974.57 | 4 | 1196431643
44 | K | 2 | Zemní práce |  |  | soubor | 1 | 58167.4383 |  | 58167.44 |  |  |  | základní | 0 | 0 | 0 | 0 | 0 | 0 | 4 | K | 1 | ROZPOCET | 58167.44 | 0 | 0 | 0 | 0 | 1 | 58167.44 | 4 | 2105273829
45 | K | 3 | Drobné stavební práce |  |  | soubor | 1 | 22516.4277 |  | 22516.43 |  |  |  | základní | 0 | 0 | 0 | 0 | 0 | 0 | 4 | K | 1 | ROZPOCET | 22516.43 | 0 | 0 | 0 | 0 | 1 | 22516.43 | 4 | 1219813578
| 726 - Zdravotechnika - předstěnové instalace | [8 empty] | 22972.38 | [5 empty] | 0 |  | 0.06495 |  | 0 | 1 | D | 0 | ROZPOCET | [6 empty] | 22972.38
40 | K | 726121001 | Instalační předstěna - klozet v 1120 mm závěsný do bytových jader mezi dně stěny |  |  | soubor | 3 | 6754.9283 |  | 20264.78 |  |  |  | základní | 0 | 0 | 0.02165 | 0.06495 | 0 | 0 | 4 | K | 1 | ROZPOCET | 20264.78 | 0 | 0 | 0 | 0 | 1 | 20264.78 | 4 | -355129995
41 | K | 726121201 | Instalační předstěna - montáž klozetu do bytových jader mezi dvě stěny |  |  | soubor | 3 | 902.5335 |  | 2707.6 |  |  |  | základní | 0 | 0 | 0 | 0 | 0 | 0 | 4 | K | 1 | ROZPOCET | 2707.6 | 0 | 0 | 0 | 0 | 1 | 2707.6 | 4 | 1582120421
| 9 - Vodovod | [8 empty] | 25896.7 | [5 empty] | 0 |  | 0.02177 |  | 0 | 1 | D | 0 | ROZPOCET | [6 empty] | 25896.7
21 | K | 722232045 | Kohout kulový přímý G 1 PN 42 do 185°C vnitřní závit |  |  | kus | 2 | 426.8739 |  | 853.75 |  |  |  | základní | 0 | 0 | 0.0005 | 0.001 | 0 | 0 | 4 | K | 1 | ROZPOCET | 853.75 | 0 | 0 | 0 | 0 | 1 | 853.75 | 4 | -1594751678
1 | K | 871181211 | Montáž potrubí z PE100 SDR 11 otevřený výkop svařovaných elektrotvarovkou D 50 x 4,6 mm |  |  | m | 31 | 83.4984 |  | 2588.45 |  |  |  | základní | 0 | 0 | 0 | 0 | 0 | 0 | 4 | K | 1 | ROZPOCET | 2588.45 | 0 | 0 | 0 | 0 | 1 | 2588.45 | 4 | -1601979747
2 | M | 28613597 | potrubí dvouvrstvé PE100 s 10% signalizační vrstvou SDR 11 50x4,6 dl 12m |  |  | m | 31 | 86.313 |  | 2675.7 |  |  |  | základní | 0 | 0 | 0.00067 | 0.02077 | 0 | 0 | 8 | M | 1 | ROZPOCET | 2675.7 | 0 | 0 | 0 | 0 | 1 | 2675.7 | 4 | -75133751
3 | M | 28601 | PE chránička 63 x 3 |  |  | m | 7 | 46.9092 |  | 328.36 |  |  |  | základní | 0 | 0 | 0 | 0 | 0 | 0 | 8 | M | 1 | ROZPOCET | 328.36 | 0 | 0 | 0 | 0 | 1 | 328.36 | 4 | -491345174
4 | M | 28602 | Signalizační vodič CY 2,5 |  |  | m | 31 | 16.8873 |  | 523.51 |  |  |  | základní | 0 | 0 | 0 | 0 | 0 | 0 | 8 | M | 1 | ROZPOCET | 523.51 | 0 | 0 | 0 | 0 | 1 | 523.51 | 4 | -424472931
5 | M | 28603 | Modrá výstražná folie |  |  | m | 29 | 5.6291 |  | 163.24 |  |  |  | základní | 0 | 0 | 0 | 0 | 0 | 0 | 8 | M | 1 | ROZPOCET | 163.24 | 0 | 0 | 0 | 0 | 1 | 163.24 | 4 | 930066207
6 | M | 28604 | Betonová vodoměrná šachta1000x1700 + pojezdový poklop |  |  | soub | 1 | 11258.2139 |  | 11258.21 |  |  |  | základní | 0 | 0 | 0 | 0 | 0 | 0 | 8 | M | 1 | ROZPOCET | 11258.21 | 0 | 0 | 0 | 0 | 1 | 11258.21 | 4 | 1701602085
7 | M | 28605 | Navrtávací pás na PE 110 výstup 6/4" Hawle č.5250 |  |  | ks | 1 | 1407.2767 |  | 1407.28 |  |  |  | základní | 0 | 0 | 0 | 0 | 0 | 0 | 8 | M | 1 | ROZPOCET | 1407.28 | 0 | 0 | 0 | 0 | 1 | 1407.28 | 4 | -937641000
8 | M | 28606 | Šoupátko litinové 6/4 hawle č. 2800 |  |  | ks | 1 | 3471.2826 |  | 3471.28 |  |  |  | základní | 0 | 0 | 0 | 0 | 0 | 0 | 8 | M | 1 | ROZPOCET | 3471.28 | 0 | 0 | 0 | 0 | 1 | 3471.28 | 4 | 819348883
9 | M | 28607 | Zemní souprava teleskopická |  |  | ks | 1 | 1313.4583 |  | 1313.46 |  |  |  | základní | 0 | 0 | 0 | 0 | 0 | 0 | 8 | M | 1 | ROZPOCET | 1313.46 | 0 | 0 | 0 | 0 | 1 | 1313.46 | 4 | 1310806562
10 | M | 28608 | Poklop teleskopický |  |  | ks | 1 | 1313.4583 |  | 1313.46 |  |  |  | základní | 0 | 0 | 0 | 0 | 0 | 0 | 8 | M | 1 | ROZPOCET | 1313.46 | 0 | 0 | 0 | 0 | 1 | 1313.46 | 4 | 1430047088
| VRN - Vedlejší rozpočtové náklady | [8 empty] | 10789.12 | [5 empty] | 0 |  | 0 |  | 0 | 5 | D | 0 | ROZPOCET | [6 empty] | 10789.12
| VRN9 - Ostatní náklady | [8 empty] | 10789.12 | [5 empty] | 0 |  | 0 |  | 0 | 5 | D | 1 | ROZPOCET | [6 empty] | 10789.12
46 | K | 4 | Mimostaveništní doprava |  |  | soubor | 1 | 10789.1216 |  | 10789.12 |  |  |  | základní | 0 | 0 | 0 | 0 | 0 | 0 | 4 | K | 2 | ROZPOCET | 10789.12 | 0 | 0 | 0 | 0 | 1 | 10789.12 | 4 | -1207951567

## Zařizovací předměty - Zař...
| List obsahuje: |  | 1) Krycí list rozpočtu |  | 2) Rekapitulace rozpočtu |  |  | 3) Rozpočet |  |  | Zpět na list: | Rekapitulace stavby
optimalizováno pro tisk sestav ve formátu A4 - na výšku | [11 empty] | >> skryté sloupce << | [9 empty] | {22652255-61b3-4f70-b333-dacdc5151db0}
2
KRYCÍ LIST ROZPOČTU | [12 empty] | v --- níže se nacházejí doplnkové a pomocné údaje k sestavám --- v | [8 empty] | False
| Stavba: |  | Rekonstrukce bývalé restaurace u zámku Hazlov - I etapa
| Objekt: |  | 002 - TZB
| Část: |  | Zařizovací předměty - Zařizovací předměty
| JKSO: | [7 empty] | CC-CZ:
| Místo: |  | č.p.310 na st.p.č.9/2 | [5 empty] | Datum: |  | 2018-05-31
| Objednatel: | [7 empty] | IČ:
DIČ:
| Zhotovitel: | [7 empty] | IČ: |  | 18248675
|  | ISSO - Inženýrské stavby Sokolov, s.r.o., Pohraniční stráže 255, 35703 Svatava | [6 empty] | DIČ: |  | CZ18248675
| Projektant: | [7 empty] | IČ:
DIČ:
| Zpracovatel: | [7 empty] | IČ:
DIČ:
Poznámka:
| Náklady z rozpočtu | [7 empty] | 146538.6
| Cena bez DPH | [7 empty] | 146538.6
| DPH | základní | 21% | ze | 146538.6 |  |  |  | 30773.11
|  | snížená | 15% | ze | 0 |  |  |  | 0
|  | zákl. přenesená | 21% | ze | 0 |  |  |  | 0
|  | sníž. přenesená | 15% | ze | 0 |  |  |  | 0
|  | nulová | 0% | ze | 0 |  |  |  | 0
| Cena s DPH |  |  | v | CZK |  |  | 177311.71
| Projektant |  |  |  |  | Zpracovatel
| Datum a podpis: |  |  | Razítko |  | Datum a podpis: |  |  |  | Razítko
| Objednavatel |  |  |  |  | Zhotovitel
| Datum a podpis: |  |  | Razítko |  | Datum a podpis: |  |  |  | Razítko
REKAPITULACE ROZPOČTU
Stavba: |  |  | Rekonstrukce bývalé restaurace u zámku Hazlov - I etapa
Objekt: |  |  | 002 - TZB
Část: |  |  | Zařizovací předměty - Zařizovací předměty
Místo: |  |  | č.p.310 na st.p.č.9/2 |  |  |  | Datum: |  | 2018-05-31
Objednatel: | [6 empty] | Projektant:
Zhotovitel: |  |  | ISSO - Inženýrské stavby Sokolov, s.r.o., Pohraniční stráže 255, 35703 Svatava |  |  |  | Zpracovatel:
Kód - Popis | [9 empty] | Cena celkem [CZK]
1) Náklady z rozpočtu | [9 empty] | 146538.6 | [12 empty] | -1
| 725 - Zdravotechnika - zařizovací předměty | [8 empty] | 146538.6
DPH
Celkové náklady za stavbu | [7 empty] | 146538.6
ROZPOČET
Stavba: |  |  | Rekonstrukce bývalé restaurace u zámku Hazlov - I etapa
Objekt: |  |  | 002 - TZB
Část: |  |  | Zařizovací předměty - Zařizovací předměty
Místo: |  |  | č.p.310 na st.p.č.9/2 |  |  |  | Datum: |  | 2018-05-31
Objednatel: | [6 empty] | Projektant:
Zhotovitel: |  |  | ISSO - Inženýrské stavby Sokolov, s.r.o., Pohraniční stráže 255, 35703 Svatava |  |  |  | Zpracovatel:
PČ | Typ | Kód | Popis |  |  | MJ | Množství | J.cena [CZK] |  | Cena celkem [CZK] |  |  | Poznámka | DPH | J. Nh [h] | Nh celkem [h] | J. hmotnost [t] | Hmotnost celkem [t] | J. suť [t] | Suť Celkem [t]
Náklady z rozpočtu | [9 empty] | 146538.6 | [5 empty] | 0 |  | 0.32025 |  | 0 |  | D | -1 | [7 empty] | 146538.6
| 725 - Zdravotechnika - zařizovací předměty | [8 empty] | 146538.6 | [5 empty] | 0 |  | 0.32025 |  | 0 | 1 | D | 0 | ROZPOCET | [6 empty] | 146538.6
1 | K | 725119122 | Montáž klozetových mís kombi |  |  | kus | 3 | 1257.1672 |  | 3771.5 |  |  |  | základní | 0 | 0 | 0.00178 | 0.00534 | 0 | 0 | 4 | K | 1 | ROZPOCET | 3771.5 | 0 | 0 | 0 | 0 | 1 | 3771.5 | 4 | -1506708672
2 | M | 64232061 | Klozet kombi Lyra plus svis. odpad |  |  | kus | 1 | 3508.81 |  | 3508.81 |  |  |  | základní | 0 | 0 | 0.021 | 0.021 | 0 | 0 | 8 | M | 1 | ROZPOCET | 3508.81 | 0 | 0 | 0 | 0 | 1 | 3508.81 | 4 | -432202873
3 | M | 64232051 | Klozet kombi Lyra plus vodor. odpad |  |  | kus | 2 | 3508.81 |  | 7017.62 |  |  |  | základní | 0 | 0 | 0.021 | 0.042 | 0 | 0 | 8 | M | 1 | ROZPOCET | 7017.62 | 0 | 0 | 0 | 0 | 1 | 7017.62 | 4 | 376366724
4 | M | 55167399 | Sedátko k WC Lyra s ocel. úchyty |  |  | kus | 3 | 814.3441 |  | 2443.03 |  |  |  | základní | 0 | 0 | 0.0013 | 0.0039 | 0 | 0 | 8 | M | 1 | ROZPOCET | 2443.03 | 0 | 0 | 0 | 0 | 1 | 2443.03 | 4 | -923980512
5 | K | 725119125 | Montáž klozetových mís závěsných na nosné stěny |  |  | kus | 3 | 1669.9684 |  | 5009.91 |  |  |  | základní | 0 | 0 | 0.00242 | 0.00726 | 0 | 0 | 4 | K | 1 | ROZPOCET | 5009.91 | 0 | 0 | 0 | 0 | 1 | 5009.91 | 4 | -2124836556
6 | M | 64236051 | klozet keramický bílý závěsný hluboké splachování pro handicapované Olymp |  |  | kus | 2 | 3827.7927 |  | 7655.59 |  |  |  | základní | 0 | 0 | 0.016 | 0.032 | 0 | 0 | 8 | M | 1 | ROZPOCET | 7655.59 | 0 | 0 | 0 | 0 | 1 | 7655.59 | 4 | 1554079102
7 | M | 64296327 | Sedátko k inval. WC Olymp |  |  | ks | 2 | 513.1869 |  | 1026.37 |  |  |  | základní | 0 | 0 | 0 | 0 | 0 | 0 | 8 | M | 1 | ROZPOCET | 1026.37 | 0 | 0 | 0 | 0 | 1 | 1026.37 | 4 | -835853619
18 | K | 725129102 | Montáž pisoáru s automatickým splachováním |  |  | kus | 4 | 585.4271 |  | 2341.71 |  |  |  | základní | 0 | 0 | 8e-05 | 0.00032 | 0 | 0 | 4 | K | 1 | ROZPOCET | 2341.71 | 0 | 0 | 0 | 0 | 1 | 2341.71 | 4 | -173888911
19 | M | 64251334.AZP | pisoárJIKA GOLEM s automatickým inteligentním (IQ) splachovačem - 12V, 50 Hz antivandal |  |  | kus | 4 | 8837.6979 |  | 35350.79 |  |  |  | základní | 0 | 0 | 0.0105 | 0.042 | 0 | 0 | 8 | M | 1 | ROZPOCET | 35350.79 | 0 | 0 | 0 | 0 | 1 | 35350.79 | 4 | -303971152
20 | K | 725219102 | Montáž umyvadla připevněného na šrouby do zdiva |  |  | soubor | 7 | 1135.2032 |  | 7946.42 |  |  |  | základní | 0 | 0 | 0.00185 | 0.01295 | 0 | 0 | 4 | K | 1 | ROZPOCET | 7946.42 | 0 | 0 | 0 | 0 | 1 | 7946.42 | 4 | -1987280733
21 | M | 64211023 | umyvadlo keramické závěsné bezbariérové bílé 640x550mm Jika Mio |  |  | kus | 2 | 1585.5318 |  | 3171.06 |  |  |  | základní | 0 | 0 | 0.013 | 0.026 | 0 | 0 | 8 | M | 1 | ROZPOCET | 3171.06 | 0 | 0 | 0 | 0 | 1 | 3171.06 | 4 | -1009603664
25 | K | 725319111 | Montáž dřezu ostatních typů |  |  | soubor | 2 | 755.2385 |  | 1510.48 |  |  |  | základní | 0 | 0 | 0.00043 | 0.00086 | 0 | 0 | 4 | K | 1 | ROZPOCET | 1510.48 | 0 | 0 | 0 | 0 | 1 | 1510.48 | 4 | 666445041
26 | M | 55231082 | dřez nerez s odkládací ploškou vestavný matný 560 x 480mm |  |  | kus | 2 | 1632.441 |  | 3264.88 |  |  |  | základní | 0 | 0 | 0.0045 | 0.009 | 0 | 0 | 8 | M | 1 | ROZPOCET | 3264.88 | 0 | 0 | 0 | 0 | 1 | 3264.88 | 4 | 1448530496
27 | K | 725339111 | Montáž výlevky |  |  | soubor | 2 | 787.1368 |  | 1574.27 |  |  |  | základní | 0 | 0 | 0.00059 | 0.00118 | 0 | 0 | 4 | K | 1 | ROZPOCET | 1574.27 | 0 | 0 | 0 | 0 | 1 | 1574.27 | 4 | -680581060
28 | M | 64271101.TRK | výlevka keramická MIRA bílá vč. mřížky |  |  | kus | 2 | 4034.1933 |  | 8068.39 |  |  |  | základní | 0 | 0 | 0.014 | 0.028 | 0 | 0 | 8 | M | 1 | ROZPOCET | 8068.39 | 0 | 0 | 0 | 0 | 1 | 8068.39 | 4 | -1405265786
8 | K | 725813111 | Ventil rohový bez připojovací trubičky nebo flexi hadičky G 1/2 |  |  | soubor | 22 | 112.5821 |  | 2476.81 |  |  |  | základní | 0 | 0 | 0.0003 | 0.0066 | 0 | 0 | 4 | K | 1 | ROZPOCET | 2476.81 | 0 | 0 | 0 | 0 | 1 | 2476.81 | 4 | 2008308461
9 | K | 725821311 | Baterie dřezová nástěnná páková s otáčivým kulatým ústím a délkou ramínka 200 mm |  |  | soubor | 2 | 1454.186 |  | 2908.37 |  |  |  | základní | 0 | 0 | 0.00208 | 0.00416 | 0 | 0 | 4 | K | 1 | ROZPOCET | 2908.37 | 0 | 0 | 0 | 0 | 1 | 2908.37 | 4 | -842036712
10 | K | 725821325 | Baterie dřezová stojánková páková s otáčivým kulatým ústím a délkou ramínka 220 mm |  |  | soubor | 2 | 1247.7854 |  | 2495.57 |  |  |  | základní | 0 | 0 | 0.0018 | 0.0036 | 0 | 0 | 4 | K | 1 | ROZPOCET | 2495.57 | 0 | 0 | 0 | 0 | 1 | 2495.57 | 4 | 1737805719
11 | K | 725822631 | Baterie umyvadlová stojánková klasická s otáčivým kulatým ústím a délkou ramínka 150 mm |  |  | soubor | 5 | 1350.9857 |  | 6754.93 |  |  |  | základní | 0 | 0 | 0.00154 | 0.0077 | 0 | 0 | 4 | K | 1 | ROZPOCET | 6754.93 | 0 | 0 | 0 | 0 | 1 | 6754.93 | 4 | 1402647456
12 | K | 725822631.RAF | Baterie umyvadlová stojánková a délkou ramínka 150 mm a prodlouženou pákouu |  |  | soubor | 2 | 1501.0952 |  | 3002.19 |  |  |  | základní | 0 | 0 | 0.00154 | 0.00308 | 0 | 0 | 4 | K | 1 | ROZPOCET | 3002.19 | 0 | 0 | 0 | 0 | 1 | 3002.19 | 4 | 368277898
29 | K | 725869101 | Montáž zápachových uzávěrek umyvadlových do DN 40 |  |  | kus | 7 | 108.8294 |  | 761.81 |  |  |  | základní | 0 | 0 | 0.00014 | 0.00098 | 0 | 0 | 4 | K | 1 | ROZPOCET | 761.81 | 0 | 0 | 0 | 0 | 1 | 761.81 | 4 | -2075690353
30 | M | 55166634 | sifon umyvadlový pro tělesně postižené DN 40 HL 134/40 |  |  | kus | 2 | 834.9842 |  | 1669.97 |  |  |  | základní | 0 | 0 | 0.0008 | 0.0016 | 0 | 0 | 8 | M | 1 | ROZPOCET | 1669.97 | 0 | 0 | 0 | 0 | 1 | 1669.97 | 4 | -428964387
31 | M | 55161491 | Sifon umyvadlový chrom DN 40 |  |  | ks | 5 | 337.7464 |  | 1688.73 |  |  |  | základní | 0 | 0 | 0 | 0 | 0 | 0 | 8 | M | 1 | ROZPOCET | 1688.73 | 0 | 0 | 0 | 0 | 1 | 1688.73 | 4 | -1725917712
32 | K | 725869218 | Montáž zápachových uzávěrek U-sifonů |  |  | kus | 4 | 113.5203 |  | 454.08 |  |  |  | základní | 0 | 0 | 0.00018 | 0.00072 | 0 | 0 | 4 | K | 1 | ROZPOCET | 454.08 | 0 | 0 | 0 | 0 | 1 | 454.08 | 4 | 1746054516
33 | M | 7258701 | Cirkulační čerpadlo Z 20 |  |  | soub | 1 | 5441.47 |  | 5441.47 |  |  |  | základní | 0 | 0 | 0 | 0 | 0 | 0 | 8 | M | 1 | ROZPOCET | 5441.47 | 0 | 0 | 0 | 0 | 1 | 5441.47 | 4 | -2085138678
13 | K | 725900952 | Přišroubování doplňků koupelen |  |  | kus | 8 | 34.9943 |  | 279.95 |  |  |  | základní | 0 | 0 | 0 | 0 | 0 | 0 | 4 | K | 1 | ROZPOCET | 279.95 | 0 | 0 | 0 | 0 | 1 | 279.95 | 4 | 1216127805
14 | M | 55396063 | Madlo WC sklopné nerez dl. 834mm |  |  | ks | 2 | 3297.7185 |  | 6595.44 |  |  |  | základní | 0 | 0 | 0 | 0 | 0 | 0 | 8 | M | 1 | ROZPOCET | 6595.44 | 0 | 0 | 0 | 0 | 1 | 6595.44 | 4 | -1936979452
15 | M | 55396064 | Madlo univer. pevné k WC dl 600mm |  |  | ks | 2 | 1932.66 |  | 3865.32 |  |  |  | základní | 0 | 0 | 0 | 0 | 0 | 0 | 8 | M | 1 | ROZPOCET | 3865.32 | 0 | 0 | 0 | 0 | 1 | 3865.32 | 4 | 1474518843
16 | M | 64297024 | Klozet Lyry Plus závěsný |  |  | ks | 1 | 1658.7102 |  | 1658.71 |  |  |  | základní | 0 | 0 | 0 | 0 | 0 | 0 | 8 | M | 1 | ROZPOCET | 1658.71 | 0 | 0 | 0 | 0 | 1 | 1658.71 | 4 | -596596043
17 | M | 6429744 | Sedátko k WC Lyra plus s ocel. úchyty |  |  | ks | 1 | 545.0852 |  | 545.09 |  |  |  | základní | 0 | 0 | 0 | 0 | 0 | 0 | 8 | M | 1 | ROZPOCET | 545.09 | 0 | 0 | 0 | 0 | 1 | 545.09 | 4 | -1576076552
22 | K | 725900952 | Přišroubování doplňků koupelen |  |  | kus | 8 | 34.9943 |  | 279.95 |  |  |  | základní | 0 | 0 | 0 | 0 | 0 | 0 | 4 | K | 1 | ROZPOCET | 279.95 | 0 | 0 | 0 | 0 | 1 | 279.95 | 4 | 737759719
23 | M | 55396062 | Madlo k umyvdlu nerez dl. 550mm |  |  | ks | 4 | 1932.66 |  | 7730.64 |  |  |  | základní | 0 | 0 | 0 | 0 | 0 | 0 | 8 | M | 1 | ROZPOCET | 7730.64 | 0 | 0 | 0 | 0 | 1 | 7730.64 | 4 | 2048331982
24 | M | 64211045 | umyvadlo keramické závěsné bílé 550x450mm Lyra Plus |  |  | kus | 5 | 853.7479 |  | 4268.74 |  |  |  | základní | 0 | 0 | 0.012 | 0.06 | 0 | 0 | 8 | M | 1 | ROZPOCET | 4268.74 | 0 | 0 | 0 | 0 | 1 | 4268.74 | 4 | -1214338355

## Plynovod - Plynovod
| List obsahuje: |  | 1) Krycí list rozpočtu |  | 2) Rekapitulace rozpočtu |  |  | 3) Rozpočet |  |  | Zpět na list: | Rekapitulace stavby
optimalizováno pro tisk sestav ve formátu A4 - na výšku | [11 empty] | >> skryté sloupce << | [9 empty] | {0e481e2b-f1f7-4211-a290-8de15686d34a}
2
KRYCÍ LIST ROZPOČTU | [12 empty] | v --- níže se nacházejí doplnkové a pomocné údaje k sestavám --- v | [8 empty] | False
| Stavba: |  | Rekonstrukce bývalé restaurace u zámku Hazlov - I etapa
| Objekt: |  | 002 - TZB
| Část: |  | Plynovod - Plynovod
| JKSO: | [7 empty] | CC-CZ:
| Místo: |  | č.p.310 na st.p.č.9/2 | [5 empty] | Datum: |  | 2018-05-31
| Objednatel: | [7 empty] | IČ:
DIČ:
| Zhotovitel: | [7 empty] | IČ: |  | 18248675
|  | ISSO - Inženýrské stavby Sokolov, s.r.o., Pohraniční stráže 255, 35703 Svatava | [6 empty] | DIČ: |  | CZ18248675
| Projektant: | [7 empty] | IČ:
DIČ:
| Zpracovatel: | [7 empty] | IČ:
DIČ:
Poznámka:
| Náklady z rozpočtu | [7 empty] | 98776.76
| Cena bez DPH | [7 empty] | 98776.76
| DPH | základní | 21% | ze | 98776.76 |  |  |  | 20743.12
|  | snížená | 15% | ze | 0 |  |  |  | 0
|  | zákl. přenesená | 21% | ze | 0 |  |  |  | 0
|  | sníž. přenesená | 15% | ze | 0 |  |  |  | 0
|  | nulová | 0% | ze | 0 |  |  |  | 0
| Cena s DPH |  |  | v | CZK |  |  | 119519.88
| Projektant |  |  |  |  | Zpracovatel
| Datum a podpis: |  |  | Razítko |  | Datum a podpis: |  |  |  | Razítko
| Objednavatel |  |  |  |  | Zhotovitel
| Datum a podpis: |  |  | Razítko |  | Datum a podpis: |  |  |  | Razítko
REKAPITULACE ROZPOČTU
Stavba: |  |  | Rekonstrukce bývalé restaurace u zámku Hazlov - I etapa
Objekt: |  |  | 002 - TZB
Část: |  |  | Plynovod - Plynovod
Místo: |  |  | č.p.310 na st.p.č.9/2 |  |  |  | Datum: |  | 2018-05-31
Objednatel: | [6 empty] | Projektant:
Zhotovitel: |  |  | ISSO - Inženýrské stavby Sokolov, s.r.o., Pohraniční stráže 255, 35703 Svatava |  |  |  | Zpracovatel:
Kód - Popis | [9 empty] | Cena celkem [CZK]
1) Náklady z rozpočtu | [9 empty] | 98776.76 | [12 empty] | -1
| 723 - Zdravotechnika - vnitřní plynovod | [8 empty] | 10587.41
| 724 - STL plynovod | [8 empty] | 88189.35
DPH
Celkové náklady za stavbu | [7 empty] | 98776.76
ROZPOČET
Stavba: |  |  | Rekonstrukce bývalé restaurace u zámku Hazlov - I etapa
Objekt: |  |  | 002 - TZB
Část: |  |  | Plynovod - Plynovod
Místo: |  |  | č.p.310 na st.p.č.9/2 |  |  |  | Datum: |  | 2018-05-31
Objednatel: | [6 empty] | Projektant:
Zhotovitel: |  |  | ISSO - Inženýrské stavby Sokolov, s.r.o., Pohraniční stráže 255, 35703 Svatava |  |  |  | Zpracovatel:
PČ | Typ | Kód | Popis |  |  | MJ | Množství | J.cena [CZK] |  | Cena celkem [CZK] |  |  | Poznámka | DPH | J. Nh [h] | Nh celkem [h] | J. hmotnost [t] | Hmotnost celkem [t] | J. suť [t] | Suť Celkem [t]
Náklady z rozpočtu | [9 empty] | 98776.76 | [5 empty] | 0 |  | 0.02742 |  | 0 |  | D | -1 | [7 empty] | 98776.76
| 723 - Zdravotechnika - vnitřní plynovod | [8 empty] | 10587.41 | [5 empty] | 0 |  | 0.02742 |  | 0 | 1 | D | 0 | ROZPOCET | [6 empty] | 10587.41
1 | K | 723111204 | Potrubí ocelové závitové černé bezešvé svařované běžné DN 25 |  |  | m | 1 | 365.892 |  | 365.89 |  |  |  | základní | 0 | 0 | 0.0027 | 0.0027 | 0 | 0 | 4 | K | 1 | ROZPOCET | 365.89 | 0 | 0 | 0 | 0 | 1 | 365.89 | 4 | 1467488655
2 | K | 723111205 | Potrubí ocelové závitové černé bezešvé svařované běžné DN 32 |  |  | m | 1 | 429.6885 |  | 429.69 |  |  |  | základní | 0 | 0 | 0.00348 | 0.00348 | 0 | 0 | 4 | K | 1 | ROZPOCET | 429.69 | 0 | 0 | 0 | 0 | 1 | 429.69 | 4 | -198548646
3 | K | 723111206 | Potrubí ocelové závitové černé bezešvé svařované běžné DN 40 |  |  | m | 2 | 457.834 |  | 915.67 |  |  |  | základní | 0 | 0 | 0.00396 | 0.00792 | 0 | 0 | 4 | K | 1 | ROZPOCET | 915.67 | 0 | 0 | 0 | 0 | 1 | 915.67 | 4 | 966293119
4 | K | 723150367 | Chránička D 57x2,9 mm |  |  | m | 1 | 371.5211 |  | 371.52 |  |  |  | základní | 0 | 0 | 0.00468 | 0.00468 | 0 | 0 | 4 | K | 1 | ROZPOCET | 371.52 | 0 | 0 | 0 | 0 | 1 | 371.52 | 4 | 429837921
5 | K | 723160204 | Přípojka k plynoměru spojované na závit bez ochozu G 1 |  |  | soubor | 1 | 1369.7494 |  | 1369.75 |  |  |  | základní | 0 | 0 | 0.00338 | 0.00338 | 0 | 0 | 4 | K | 1 | ROZPOCET | 1369.75 | 0 | 0 | 0 | 0 | 1 | 1369.75 | 4 | -122596519
6 | K | 723160334 | Rozpěrka přípojek plynoměru G 1 |  |  | soubor | 1 | 344.3137 |  | 344.31 |  |  |  | základní | 0 | 0 | 0.00022 | 0.00022 | 0 | 0 | 4 | K | 1 | ROZPOCET | 344.31 | 0 | 0 | 0 | 0 | 1 | 344.31 | 4 | 489337261
7 | K | 723231165 | Kohout kulový přímý G 1 1/4 PN 42 do 185°C plnoprůtokový vnitřní závit těžká řada |  |  | kus | 2 | 721.4639 |  | 1442.93 |  |  |  | základní | 0 | 0 | 0.00088 | 0.00176 | 0 | 0 | 4 | K | 1 | ROZPOCET | 1442.93 | 0 | 0 | 0 | 0 | 1 | 1442.93 | 4 | -879482965
8 | K | 723234311 | Regulátor tlaku plynu středotlaký jednostupňový výkon do 6 m3/hod pro zemní plyn |  |  | soubor | 1 | 3002.1904 |  | 3002.19 |  |  |  | základní | 0 | 0 | 0.00328 | 0.00328 | 0 | 0 | 4 | K | 1 | ROZPOCET | 3002.19 | 0 | 0 | 0 | 0 | 1 | 3002.19 | 4 | 951729668
9 | M | 7232401 | Nátěry potrubí |  |  | soub | 1 | 469.0922 |  | 469.09 |  |  |  | základní | 0 | 0 | 0 | 0 | 0 | 0 | 8 | M | 1 | ROZPOCET | 469.09 | 0 | 0 | 0 | 0 | 1 | 469.09 | 4 | 955963507
10 | M | 7232402 | Objímky kovové |  |  | soub | 1 | 469.0922 |  | 469.09 |  |  |  | základní | 0 | 0 | 0 | 0 | 0 | 0 | 8 | M | 1 | ROZPOCET | 469.09 | 0 | 0 | 0 | 0 | 1 | 469.09 | 4 | -1922563794
11 | M | 7232403 | Revize plynu |  |  | soub | 1 | 1407.2767 |  | 1407.28 |  |  |  | základní | 0 | 0 | 0 | 0 | 0 | 0 | 8 | M | 1 | ROZPOCET | 1407.28 | 0 | 0 | 0 | 0 | 1 | 1407.28 | 4 | 1108985
| 724 - STL plynovod | [8 empty] | 88189.35 | [5 empty] | 0 |  | 0 |  | 0 | 1 | D | 0 | ROZPOCET | [6 empty] | 88189.35
12 | M | 72401 | STL plynovod |  |  | soub | 1 | 28145.5347 |  | 28145.53 |  |  |  | základní | 0 | 0 | 0 | 0 | 0 | 0 | 8 | M | 1 | ROZPOCET | 28145.53 | 0 | 0 | 0 | 0 | 1 | 28145.53 | 4 | 1340613347
13 | K | 1 | Tlaková zkouška a revize STL přípojky |  |  | soubor | 1 | 6098.1992 |  | 6098.2 |  |  |  | základní | 0 | 0 | 0 | 0 | 0 | 0 | 4 | K | 1 | ROZPOCET | 6098.2 | 0 | 0 | 0 | 0 | 1 | 6098.2 | 4 | -480869624
14 | K | 2 | Zemní práce |  |  | soubor | 1 | 45032.8555 |  | 45032.86 |  |  |  | základní | 0 | 0 | 0 | 0 | 0 | 0 | 4 | K | 1 | ROZPOCET | 45032.86 | 0 | 0 | 0 | 0 | 1 | 45032.86 | 4 | 1523649366
15 | K | 3 | Geodetické zaměření |  |  | soubor | 1 | 5629.1069 |  | 5629.11 |  |  |  | základní | 0 | 0 | 0 | 0 | 0 | 0 | 4 | K | 1 | ROZPOCET | 5629.11 | 0 | 0 | 0 | 0 | 1 | 5629.11 | 4 | 1954736488
16 | K | 4 | Mimostaveništní doprava |  |  | soubor | 1 | 3283.6457 |  | 3283.65 |  |  |  | základní | 0 | 0 | 0 | 0 | 0 | 0 | 4 | K | 1 | ROZPOCET | 3283.65 | 0 | 0 | 0 | 0 | 1 | 3283.65 | 4 | 747642056

## Ústřední vytápění - Ústře...
| List obsahuje: |  | 1) Krycí list rozpočtu |  | 2) Rekapitulace rozpočtu |  |  | 3) Rozpočet |  |  | Zpět na list: | Rekapitulace stavby
optimalizováno pro tisk sestav ve formátu A4 - na výšku | [11 empty] | >> skryté sloupce << | [9 empty] | {7b95a734-f31a-4afc-8900-fd60cbc252df}
2
KRYCÍ LIST ROZPOČTU | [12 empty] | v --- níže se nacházejí doplnkové a pomocné údaje k sestavám --- v | [8 empty] | False
| Stavba: |  | Rekonstrukce bývalé restaurace u zámku Hazlov - I etapa
| Objekt: |  | 002 - TZB
| Část: |  | Ústřední vytápění - Ústřední vytápění
| JKSO: | [7 empty] | CC-CZ:
| Místo: |  | č.p.310 na st.p.č.9/2 | [5 empty] | Datum: |  | 2018-05-31
| Objednatel: | [7 empty] | IČ:
DIČ:
| Zhotovitel: | [7 empty] | IČ: |  | 18248675
|  | ISSO - Inženýrské stavby Sokolov, s.r.o., Pohraniční stráže 255, 35703 Svatava | [6 empty] | DIČ: |  | CZ18248675
| Projektant: | [7 empty] | IČ:
DIČ:
| Zpracovatel: | [7 empty] | IČ:
DIČ:
Poznámka:
| Náklady z rozpočtu | [7 empty] | 698726.94
| Cena bez DPH | [7 empty] | 698726.94
| DPH | základní | 21% | ze | 698726.94 |  |  |  | 146732.66
|  | snížená | 15% | ze | 0 |  |  |  | 0
|  | zákl. přenesená | 21% | ze | 0 |  |  |  | 0
|  | sníž. přenesená | 15% | ze | 0 |  |  |  | 0
|  | nulová | 0% | ze | 0 |  |  |  | 0
| Cena s DPH |  |  | v | CZK |  |  | 845459.6
| Projektant |  |  |  |  | Zpracovatel
| Datum a podpis: |  |  | Razítko |  | Datum a podpis: |  |  |  | Razítko
| Objednavatel |  |  |  |  | Zhotovitel
| Datum a podpis: |  |  | Razítko |  | Datum a podpis: |  |  |  | Razítko
REKAPITULACE ROZPOČTU
Stavba: |  |  | Rekonstrukce bývalé restaurace u zámku Hazlov - I etapa
Objekt: |  |  | 002 - TZB
Část: |  |  | Ústřední vytápění - Ústřední vytápění
Místo: |  |  | č.p.310 na st.p.č.9/2 |  |  |  | Datum: |  | 2018-05-31
Objednatel: | [6 empty] | Projektant:
Zhotovitel: |  |  | ISSO - Inženýrské stavby Sokolov, s.r.o., Pohraniční stráže 255, 35703 Svatava |  |  |  | Zpracovatel:
Kód - Popis | [9 empty] | Cena celkem [CZK]
1) Náklady z rozpočtu | [9 empty] | 698726.94 | [12 empty] | -1
| 731 - Ústřední vytápění - kotelny | [8 empty] | 373603.82
| 732 - Ústřední vytápění - strojovny | [8 empty] | 24955.71
| 733 - Ústřední vytápění - rozvodné potrubí | [8 empty] | 127862.34
| 734 - Ústřední vytápění - armatury | [8 empty] | 29438.34
| 735 - Ústřední vytápění - otopná tělesa | [8 empty] | 142866.73
DPH
Celkové náklady za stavbu | [7 empty] | 698726.94
ROZPOČET
Stavba: |  |  | Rekonstrukce bývalé restaurace u zámku Hazlov - I etapa
Objekt: |  |  | 002 - TZB
Část: |  |  | Ústřední vytápění - Ústřední vytápění
Místo: |  |  | č.p.310 na st.p.č.9/2 |  |  |  | Datum: |  | 2018-05-31
Objednatel: | [6 empty] | Projektant:
Zhotovitel: |  |  | ISSO - Inženýrské stavby Sokolov, s.r.o., Pohraniční stráže 255, 35703 Svatava |  |  |  | Zpracovatel:
PČ | Typ | Kód | Popis |  |  | MJ | Množství | J.cena [CZK] |  | Cena celkem [CZK] |  |  | Poznámka | DPH | J. Nh [h] | Nh celkem [h] | J. hmotnost [t] | Hmotnost celkem [t] | J. suť [t] | Suť Celkem [t]
Náklady z rozpočtu | [9 empty] | 698726.94 | [5 empty] | 0 |  | 1.1977 |  | 0 |  | D | -1 | [7 empty] | 698726.94
| 731 - Ústřední vytápění - kotelny | [8 empty] | 373603.82 | [5 empty] | 0 |  | 0.0851 |  | 0 | 1 | D | 0 | ROZPOCET | [6 empty] | 373603.82
10 | K | 7310109 | Práce - montáž kotelny |  |  | soub | 1 | 18763.6898 |  | 18763.69 |  |  |  | základní | 0 | 0 | 0 | 0 | 0 | 0 | 4 | K | 1 | ROZPOCET | 18763.69 | 0 | 0 | 0 | 0 | 1 | 18763.69 | 4 | 103909224
1 | K | 731244113 | Plynový závěsný kondenzační kotel Vaillant VU 356/5-5 eco TEC plus 7,1 - 37,1 kW |  |  | soubor | 2 | 79182.7709 |  | 158365.54 |  |  |  | základní | 0 | 0 | 0.04255 | 0.0851 | 0 | 0 | 4 | K | 1 | ROZPOCET | 158365.54 | 0 | 0 | 0 | 0 | 1 | 158365.54 | 4 | 1162869807
2 | M | 7310101 | Připojovací sada pro zásobník |  |  | soub | 1 | 4503.2855 |  | 4503.29 |  |  |  | základní | 0 | 0 | 0 | 0 | 0 | 0 | 8 | M | 1 | ROZPOCET | 4503.29 | 0 | 0 | 0 | 0 | 1 | 4503.29 | 4 | 1498800549
3 | M | 7310102 | neutralizační zařízení pro kotle do 35 kW s granulátem |  |  | soub. | 2 | 6417.1819 |  | 12834.36 |  |  |  | základní | 0 | 0 | 0 | 0 | 0 | 0 | 8 | M | 1 | ROZPOCET | 12834.36 | 0 | 0 | 0 | 0 | 1 | 12834.36 | 4 | -100572016
4 | M | 7310103 | Hydraulická vyhýbka Ivar |  |  | ks | 2 | 10244.9746 |  | 20489.95 |  |  |  | základní | 0 | 0 | 0 | 0 | 0 | 0 | 8 | M | 1 | ROZPOCET | 20489.95 | 0 | 0 | 0 | 0 | 1 | 20489.95 | 4 | 698080494
5 | M | 7310104 | Modulární rozdělovač 3 topné okruhy |  |  | ks | 2 | 7458.5667 |  | 14917.13 |  |  |  | základní | 0 | 0 | 0 | 0 | 0 | 0 | 8 | M | 1 | ROZPOCET | 14917.13 | 0 | 0 | 0 | 0 | 1 | 14917.13 | 4 | 1490965123
6 | M | 7310105 | Rycclomontážní sada /čerpadlová skupina/ bez směšovače s elektro. řízeným čerpadlem |  |  | soub | 4 | 11164.3954 |  | 44657.58 |  |  |  | základní | 0 | 0 | 0 | 0 | 0 | 0 | 8 | M | 1 | ROZPOCET | 44657.58 | 0 | 0 | 0 | 0 | 1 | 44657.58 | 4 | -809151625
7 | M | 7310106 | Ekvitermní regulace / 2x okruh nesměšovaný, 1xTV a anuloid/ |  |  | ks | 2 | 11539.6692 |  | 23079.34 |  |  |  | základní | 0 | 0 | 0 | 0 | 0 | 0 | 8 | M | 1 | ROZPOCET | 23079.34 | 0 | 0 | 0 | 0 | 1 | 23079.34 | 4 | -119525501
8 | M | 7310107 | kabelizace MAR |  |  | soub | 2 | 9850.9371 |  | 19701.87 |  |  |  | základní | 0 | 0 | 0 | 0 | 0 | 0 | 8 | M | 1 | ROZPOCET | 19701.87 | 0 | 0 | 0 | 0 | 1 | 19701.87 | 4 | 309441421
9 | M | 7310108 | Odkouření kotle po fasádě |  |  | soub | 2 | 28145.5347 |  | 56291.07 |  |  |  | základní | 0 | 0 | 0 | 0 | 0 | 0 | 8 | M | 1 | ROZPOCET | 56291.07 | 0 | 0 | 0 | 0 | 1 | 56291.07 | 4 | -202145893
| 732 - Ústřední vytápění - strojovny | [8 empty] | 24955.71 | [5 empty] | 0 |  | 0.10021 |  | 0 | 1 | D | 0 | ROZPOCET | [6 empty] | 24955.71
11 | K | 732211113 | Vertikální zásob. ohřívač vody 150 l VIH R 150 |  |  | soubor | 1 | 19514.2374 |  | 19514.24 |  |  |  | základní | 0 | 0 | 0.08777 | 0.08777 | 0 | 0 | 4 | K | 1 | ROZPOCET | 19514.24 | 0 | 0 | 0 | 0 | 1 | 19514.24 | 4 | -480166205
12 | K | 732331613.RFX | Nádoba tlaková expanzní s membránou Reflex NG závitové připojení PN 0,6 o objemu 18 l |  |  | soubor | 2 | 1745.0232 |  | 3490.05 |  |  |  | základní | 0 | 0 | 0.00554 | 0.01108 | 0 | 0 | 4 | K | 1 | ROZPOCET | 3490.05 | 0 | 0 | 0 | 0 | 1 | 3490.05 | 4 | 2053025992
13 | K | 732331777 | Příslušenství k expanzním nádobám bezpečnostní uzávěr G 3/4 k měření tlaku |  |  | kus | 2 | 975.7119 |  | 1951.42 |  |  |  | základní | 0 | 0 | 0.00068 | 0.00136 | 0 | 0 | 4 | K | 1 | ROZPOCET | 1951.42 | 0 | 0 | 0 | 0 | 1 | 1951.42 | 4 | -1739970246
| 733 - Ústřední vytápění - rozvodné potrubí | [8 empty] | 127862.34 | [5 empty] | 0 |  | 0.1184 |  | 0 | 1 | D | 0 | ROZPOCET | [6 empty] | 127862.34
14 | K | 733223104 | Potrubí měděné tvrdé spojované měkkým pájením D 22x1 |  |  | m | 1 | 361.201 |  | 361.2 |  |  |  | základní | 0 | 0 | 0.00069 | 0.00069 | 0 | 0 | 4 | K | 1 | ROZPOCET | 361.2 | 0 | 0 | 0 | 0 | 1 | 361.2 | 4 | 2060984516
15 | K | 733223106 | Potrubí měděné tvrdé spojované měkkým pájením D 35x1,5 |  |  | m | 6 | 728.0312 |  | 4368.19 |  |  |  | základní | 0 | 0 | 0.00159 | 0.00954 | 0 | 0 | 4 | K | 1 | ROZPOCET | 4368.19 | 0 | 0 | 0 | 0 | 1 | 4368.19 | 4 | 1950428980
16 | M | 7330101 | CU tvarovky /kolena,přechody,T-kusy,redukce apod./ |  |  | soub | 1 | 1876.369 |  | 1876.37 |  |  |  | základní | 0 | 0 | 0 | 0 | 0 | 0 | 8 | M | 1 | ROZPOCET | 1876.37 | 0 | 0 | 0 | 0 | 1 | 1876.37 | 4 | 929771524
17 | M | 28619234 | potrubí vícevrstvé PEX s Al vrstvou pro vytápění a rozvody sanity 16x2 dl 100 m |  |  | m | 270 | 127.5931 |  | 34450.13 |  |  |  | základní | 0 | 0 | 0.00012 | 0.0324 | 0 | 0 | 8 | M | 1 | ROZPOCET | 34450.13 | 0 | 0 | 0 | 0 | 1 | 34450.13 | 4 | 1241204464
18 | M | 28619242 | potrubí vícevrstvé PEX s Al vrstvou pro vytápění a rozvody sanity 20x2 dl 100 m |  |  | m | 106 | 49.7238 |  | 5270.72 |  |  |  | základní | 0 | 0 | 0.00015 | 0.0159 | 0 | 0 | 8 | M | 1 | ROZPOCET | 5270.72 | 0 | 0 | 0 | 0 | 1 | 5270.72 | 4 | -630400633
19 | M | 28619248 | potrubí vícevrstvé PEX s Al vrstvou pro vytápění a rozvody sanity 26x3 dl 50 m |  |  | m | 55 | 90.0657 |  | 4953.61 |  |  |  | základní | 0 | 0 | 0.00026 | 0.0143 | 0 | 0 | 8 | M | 1 | ROZPOCET | 4953.61 | 0 | 0 | 0 | 0 | 1 | 4953.61 | 4 | 945379843
20 | M | 28619254 | potrubí vícevrstvé PEX s Al vrstvou pro vytápění a rozvody sanity 32x3 dl 50 m |  |  | m | 58 | 144.4804 |  | 8379.86 |  |  |  | základní | 0 | 0 | 0.00033 | 0.01914 | 0 | 0 | 8 | M | 1 | ROZPOCET | 8379.86 | 0 | 0 | 0 | 0 | 1 | 8379.86 | 4 | 1444228004
21 | M | 28620255 | Alpex tvarovky /kolena,přechody,t-kusy,redukce apod./ |  |  | soub | 1 | 14072.7673 |  | 14072.77 |  |  |  | základní | 0 | 0 | 0 | 0 | 0 | 0 | 8 | M | 1 | ROZPOCET | 14072.77 | 0 | 0 | 0 | 0 | 1 | 14072.77 | 4 | -1494941268
22 | M | 28377105 | izolace tepelná potrubí z pěnového polyetylenu 18 x 13 mm |  |  | m | 270 | 26.2692 |  | 7092.67 |  |  |  | základní | 0 | 0 | 4e-05 | 0.0108 | 0 | 0 | 8 | M | 1 | ROZPOCET | 7092.67 | 0 | 0 | 0 | 0 | 1 | 7092.67 | 4 | 429429473
23 | M | 28377104 | izolace tepelná potrubí z pěnového polyetylenu 22 x 13 mm |  |  | m | 107 | 29.0837 |  | 3111.96 |  |  |  | základní | 0 | 0 | 4e-05 | 0.00428 | 0 | 0 | 8 | M | 1 | ROZPOCET | 3111.96 | 0 | 0 | 0 | 0 | 1 | 3111.96 | 4 | -655981465
24 | M | 28377048 | izolace tepelná potrubí z pěnového polyetylenu 28 x 20 mm |  |  | m | 55 | 49.7238 |  | 2734.81 |  |  |  | základní | 0 | 0 | 9e-05 | 0.00495 | 0 | 0 | 8 | M | 1 | ROZPOCET | 2734.81 | 0 | 0 | 0 | 0 | 1 | 2734.81 | 4 | 298395714
25 | M | 28377055 | izolace tepelná potrubí z pěnového polyetylenu 35 x 20 mm |  |  | m | 64 | 57.2293 |  | 3662.67 |  |  |  | základní | 0 | 0 | 0.0001 | 0.0064 | 0 | 0 | 8 | M | 1 | ROZPOCET | 3662.67 | 0 | 0 | 0 | 0 | 1 | 3662.67 | 4 | 172817257
26 | K | 7332501 | Práce - montáž rozvodů |  |  | soub | 1 | 37527.3796 |  | 37527.38 |  |  |  | základní | 0 | 0 | 0 | 0 | 0 | 0 | 4 | K | 1 | ROZPOCET | 37527.38 | 0 | 0 | 0 | 0 | 1 | 37527.38 | 4 | 1171677588
| 734 - Ústřední vytápění - armatury | [8 empty] | 29438.34 | [5 empty] | 0 |  | 0.0379 |  | 0 | 1 | D | 0 | ROZPOCET | [6 empty] | 29438.34
27 | K | 734211126.GCM | Ventil závitový GIACOMINI R991 odvzdušňovací G 3/8 PN 14 do 120°C automatický se zpětnou klapkou otopných těles |  |  | kus | 2 | 227.9788 |  | 455.96 |  |  |  | základní | 0 | 0 | 0.00025 | 0.0005 | 0 | 0 | 4 | K | 1 | ROZPOCET | 455.96 | 0 | 0 | 0 | 0 | 1 | 455.96 | 4 | -221620052
28 | K | 734221682 | Termostatická hlavice kapalinová PN 10 do 110°C otopných těles VK |  |  | kus | 34 | 182.946 |  | 6220.16 |  |  |  | základní | 0 | 0 | 0.00014 | 0.00476 | 0 | 0 | 4 | K | 1 | ROZPOCET | 6220.16 | 0 | 0 | 0 | 0 | 1 | 6220.16 | 4 | -1130568037
29 | K | 734261403 | Armatura připojovací rohová G 3/4x18 PN 10 do 110°C radiátorů typu VK |  |  | kus | 34 | 248.6189 |  | 8453.04 |  |  |  | základní | 0 | 0 | 0.0007 | 0.0238 | 0 | 0 | 4 | K | 1 | ROZPOCET | 8453.04 | 0 | 0 | 0 | 0 | 1 | 8453.04 | 4 | -209351527
30 | K | 734291123.GCM | Kohout plnící a vypouštěcí Giacomini R 608 G 1/2 PN 10 do 90°C závitový |  |  | kus | 16 | 200.7715 |  | 3212.34 |  |  |  | základní | 0 | 0 | 0.00022 | 0.00352 | 0 | 0 | 4 | K | 1 | ROZPOCET | 3212.34 | 0 | 0 | 0 | 0 | 1 | 3212.34 | 4 | 372172445
31 | K | 734292713.GCM | Kohout kulový Giacomini R 250D přímý G 1/2 PN 42 do 185°C vnitřní závit |  |  | kus | 12 | 202.6478 |  | 2431.77 |  |  |  | základní | 0 | 0 | 0.00021 | 0.00252 | 0 | 0 | 4 | K | 1 | ROZPOCET | 2431.77 | 0 | 0 | 0 | 0 | 1 | 2431.77 | 4 | 639071440
32 | K | 734292716.GCM | Kohout kulový Giacomini R 250D přímý G 1 1/4 PN 42 do 185°C vnitřní závit |  |  | kus | 4 | 587.3035 |  | 2349.21 |  |  |  | základní | 0 | 0 | 0.0007 | 0.0028 | 0 | 0 | 4 | K | 1 | ROZPOCET | 2349.21 | 0 | 0 | 0 | 0 | 1 | 2349.21 | 4 | -163419415
33 | M | 7343001 | Svěrné šroubení Alpex 16x2 ALU EK |  |  | ks | 68 | 60.0438 |  | 4082.98 |  |  |  | základní | 0 | 0 | 0 | 0 | 0 | 0 | 8 | M | 1 | ROZPOCET | 4082.98 | 0 | 0 | 0 | 0 | 1 | 4082.98 | 4 | 749734713
34 | M | 7343002 | Adaptér pro regul. šroubení 3/4 EK 1/2" |  |  | ks | 68 | 32.8365 |  | 2232.88 |  |  |  | základní | 0 | 0 | 0 | 0 | 0 | 0 | 8 | M | 1 | ROZPOCET | 2232.88 | 0 | 0 | 0 | 0 | 1 | 2232.88 | 4 | 1397199694
| 735 - Ústřední vytápění - otopná tělesa | [8 empty] | 142866.73 | [5 empty] | 0 |  | 0.85604 |  | 0 | 1 | D | 0 | ROZPOCET | [6 empty] | 142866.73
35 | K | 735152251.KRD | Otopné těleso panelové VK jednodeskové 1 přídavná přestupní plocha KORADO Radik VK typ 11 výška/délka 500/400mm výkon 343 W |  |  | kus | 2 | 2476.8071 |  | 4953.61 |  |  |  | základní | 0 | 0 | 0.0084 | 0.0168 | 0 | 0 | 4 | K | 1 | ROZPOCET | 4953.61 | 0 | 0 | 0 | 0 | 1 | 4953.61 | 4 | -511963671
36 | K | 735152252.KRD | Otopné těleso panelové VK jednodeskové 1 přídavná přestupní plocha KORADO Radik VK typ 11 výška/délka 500/500mm výkon 429 W |  |  | kus | 3 | 2617.5347 |  | 7852.6 |  |  |  | základní | 0 | 0 | 0.01075 | 0.03225 | 0 | 0 | 4 | K | 1 | ROZPOCET | 7852.6 | 0 | 0 | 0 | 0 | 1 | 7852.6 | 4 | 1972154951
37 | K | 735152253.KRD | Otopné těleso panelové VK jednodeskové 1 přídavná přestupní plocha KORADO Radik VK typ 11 výška/délka 500/600mm výkon 515 W |  |  | kus | 2 | 2777.0261 |  | 5554.05 |  |  |  | základní | 0 | 0 | 0.01246 | 0.02492 | 0 | 0 | 4 | K | 1 | ROZPOCET | 5554.05 | 0 | 0 | 0 | 0 | 1 | 5554.05 | 4 | -1336405550
38 | K | 735152254.KRD | Otopné těleso panelové VK jednodeskové 1 přídavná přestupní plocha KORADO Radik VK typ 11 výška/délka 500/700mm výkon 601 W |  |  | kus | 2 | 2917.7538 |  | 5835.51 |  |  |  | základní | 0 | 0 | 0.01417 | 0.02834 | 0 | 0 | 4 | K | 1 | ROZPOCET | 5835.51 | 0 | 0 | 0 | 0 | 1 | 5835.51 | 4 | 935285860
39 | K | 735152255.KRD | Otopné těleso panelové VK jednodeskové 1 přídavná přestupní plocha KORADO Radik VK typ 11 výška/délka 500/800mm výkon 686 W |  |  | kus | 2 | 3067.8633 |  | 6135.73 |  |  |  | základní | 0 | 0 | 0.01588 | 0.03176 | 0 | 0 | 4 | K | 1 | ROZPOCET | 6135.73 | 0 | 0 | 0 | 0 | 1 | 6135.73 | 4 | 1584330930
40 | K | 735152454.KRD | Otopné těleso panelové VK dvoudeskové 1 přídavná přestupní plocha KORADO Radik VK typ 21 výška/délka 500/700 mm výkon 782 W |  |  | kus | 1 | 3593.2466 |  | 3593.25 |  |  |  | základní | 0 | 0 | 0.01893 | 0.01893 | 0 | 0 | 4 | K | 1 | ROZPOCET | 3593.25 | 0 | 0 | 0 | 0 | 1 | 3593.25 | 4 | 989723293
41 | K | 735152456.KRD | Otopné těleso panelové VK dvoudeskové 1 přídavná přestupní plocha KORADO Radik VK typ 21 výška/délka 500/900mm výkon 1005 W |  |  | kus | 4 | 3959.1385 |  | 15836.55 |  |  |  | základní | 0 | 0 | 0.02371 | 0.09484 | 0 | 0 | 4 | K | 1 | ROZPOCET | 15836.55 | 0 | 0 | 0 | 0 | 1 | 15836.55 | 4 | 446905196
42 | K | 735152460.KRD | Otopné těleso panelové VK dvoudeskové 1 přídavná přestupní plocha KORADO Radik VK typ 21 výška/délka 500/1400mm výkon 1564W |  |  | kus | 3 | 4859.7957 |  | 14579.39 |  |  |  | základní | 0 | 0 | 0.03566 | 0.10698 | 0 | 0 | 4 | K | 1 | ROZPOCET | 14579.39 | 0 | 0 | 0 | 0 | 1 | 14579.39 | 4 | -986815829
43 | K | 735152553.KRD | Otopné těleso panelové VK dvoudeskové 2 přídavné přestupní plochy KORADO Radik VK typ 22 výška/délka 500/600 mm výkon 871 W |  |  | kus | 1 | 3902.8475 |  | 3902.85 |  |  |  | základní | 0 | 0 | 0.0181 | 0.0181 | 0 | 0 | 4 | K | 1 | ROZPOCET | 3902.85 | 0 | 0 | 0 | 0 | 1 | 3902.85 | 4 | -1128018254
44 | K | 735152557.KRD | Otopné těleso panelové VK dvoudeskové 2 přídavné přestupní plochy KORADO Radik VK typ 22 výška/délka 500/1000mm výkon 1452W |  |  | kus | 7 | 4841.032 |  | 33887.22 |  |  |  | základní | 0 | 0 | 0.0287 | 0.2009 | 0 | 0 | 4 | K | 1 | ROZPOCET | 33887.22 | 0 | 0 | 0 | 0 | 1 | 33887.22 | 4 | -1283400619
45 | K | 735152559.KRD | Otopné těleso panelové VK dvoudeskové 2 přídavné přestupní plochy KORADO Radik VK typ 22 výška/délka 500/1200mm výkon 1742W |  |  | kus | 2 | 5310.1242 |  | 10620.25 |  |  |  | základní | 0 | 0 | 0.034 | 0.068 | 0 | 0 | 4 | K | 1 | ROZPOCET | 10620.25 | 0 | 0 | 0 | 0 | 1 | 10620.25 | 4 | 552359323
46 | K | 735152560.KRD | Otopné těleso panelové VK dvoudeskové 2 přídavné přestupní plochy KORADO Radik VK typ 22 výška/délka 500/1400mm výkon 2033W |  |  | kus | 3 | 5788.5983 |  | 17365.79 |  |  |  | základní | 0 | 0 | 0.0393 | 0.1179 | 0 | 0 | 4 | K | 1 | ROZPOCET | 17365.79 | 0 | 0 | 0 | 0 | 1 | 17365.79 | 4 | -1411648365
47 | K | 735152562.KRD | Otopné těleso panelové VK dvoudeskové 2 přídavné přestupní plochy KORADO Radik VK typ 22 výška/délka 500/1800mm výkon 2614W |  |  | kus | 1 | 6811.2194 |  | 6811.22 |  |  |  | základní | 0 | 0 | 0.051 | 0.051 | 0 | 0 | 4 | K | 1 | ROZPOCET | 6811.22 | 0 | 0 | 0 | 0 | 1 | 6811.22 | 4 | -1530863924
48 | K | 735152595.KRD | Otopné těleso panelové VK dvoudeskové 2 přídavné přestupní plochy KORADO Radik VK typ 22 výška/délka 900/800mm výkon 1850 W |  |  | kus | 1 | 5938.7078 |  | 5938.71 |  |  |  | základní | 0 | 0 | 0.04532 | 0.04532 | 0 | 0 | 4 | K | 1 | ROZPOCET | 5938.71 | 0 | 0 | 0 | 0 | 1 | 5938.71 | 4 | 969383894

## Vzduchotechnika - Vzducho...
| List obsahuje: |  | 1) Krycí list rozpočtu |  | 2) Rekapitulace rozpočtu |  |  | 3) Rozpočet |  |  | Zpět na list: | Rekapitulace stavby
optimalizováno pro tisk sestav ve formátu A4 - na výšku | [11 empty] | >> skryté sloupce << | [9 empty] | {47fa7165-2c1d-4db2-8006-8083454bd18b}
2
KRYCÍ LIST ROZPOČTU | [12 empty] | v --- níže se nacházejí doplnkové a pomocné údaje k sestavám --- v | [8 empty] | False
| Stavba: |  | Rekonstrukce bývalé restaurace u zámku Hazlov - I etapa
| Objekt: |  | 002 - TZB
| Část: |  | Vzduchotechnika - Vzduchotechnika
| JKSO: | [7 empty] | CC-CZ:
| Místo: |  | č.p.310 na st.p.č.9/2 | [5 empty] | Datum: |  | 2018-05-31
| Objednatel: | [7 empty] | IČ:
DIČ:
| Zhotovitel: | [7 empty] | IČ: |  | 18248675
|  | ISSO - Inženýrské stavby Sokolov, s.r.o., Pohraniční stráže 255, 35703 Svatava | [6 empty] | DIČ: |  | CZ18248675
| Projektant: | [7 empty] | IČ:
DIČ:
| Zpracovatel: | [7 empty] | IČ:
DIČ:
Poznámka:
| Náklady z rozpočtu | [7 empty] | 62165.99
| Cena bez DPH | [7 empty] | 62165.99
| DPH | základní | 21% | ze | 62165.99 |  |  |  | 13054.86
|  | snížená | 15% | ze | 0 |  |  |  | 0
|  | zákl. přenesená | 21% | ze | 0 |  |  |  | 0
|  | sníž. přenesená | 15% | ze | 0 |  |  |  | 0
|  | nulová | 0% | ze | 0 |  |  |  | 0
| Cena s DPH |  |  | v | CZK |  |  | 75220.85
| Projektant |  |  |  |  | Zpracovatel
| Datum a podpis: |  |  | Razítko |  | Datum a podpis: |  |  |  | Razítko
| Objednavatel |  |  |  |  | Zhotovitel
| Datum a podpis: |  |  | Razítko |  | Datum a podpis: |  |  |  | Razítko
REKAPITULACE ROZPOČTU
Stavba: |  |  | Rekonstrukce bývalé restaurace u zámku Hazlov - I etapa
Objekt: |  |  | 002 - TZB
Část: |  |  | Vzduchotechnika - Vzduchotechnika
Místo: |  |  | č.p.310 na st.p.č.9/2 |  |  |  | Datum: |  | 2018-05-31
Objednatel: | [6 empty] | Projektant:
Zhotovitel: |  |  | ISSO - Inženýrské stavby Sokolov, s.r.o., Pohraniční stráže 255, 35703 Svatava |  |  |  | Zpracovatel:
Kód - Popis | [9 empty] | Cena celkem [CZK]
1) Náklady z rozpočtu | [9 empty] | 62165.99 | [12 empty] | -1
| 751 - Vzduchotechnika | [8 empty] | 62165.99
DPH
Celkové náklady za stavbu | [7 empty] | 62165.99
ROZPOČET
Stavba: |  |  | Rekonstrukce bývalé restaurace u zámku Hazlov - I etapa
Objekt: |  |  | 002 - TZB
Část: |  |  | Vzduchotechnika - Vzduchotechnika
Místo: |  |  | č.p.310 na st.p.č.9/2 |  |  |  | Datum: |  | 2018-05-31
Objednatel: | [6 empty] | Projektant:
Zhotovitel: |  |  | ISSO - Inženýrské stavby Sokolov, s.r.o., Pohraniční stráže 255, 35703 Svatava |  |  |  | Zpracovatel:
PČ | Typ | Kód | Popis |  |  | MJ | Množství | J.cena [CZK] |  | Cena celkem [CZK] |  |  | Poznámka | DPH | J. Nh [h] | Nh celkem [h] | J. hmotnost [t] | Hmotnost celkem [t] | J. suť [t] | Suť Celkem [t]
Náklady z rozpočtu | [9 empty] | 62165.99 | [5 empty] | 0 |  | 0 |  | 0 |  | D | -1 | [7 empty] | 62165.99
| 751 - Vzduchotechnika | [8 empty] | 62165.99 | [5 empty] | 0 |  | 0 |  | 0 | 1 | D | 0 | ROZPOCET | [6 empty] | 62165.99
1 | K | 751122391 | Ventilátor TD 800/200 |  |  | kus | 1 | 5722.9254 |  | 5722.93 |  |  |  | základní | 0 | 0 | 0 | 0 | 0 | 0 | 4 | K | 1 | ROZPOCET | 5722.93 | 0 | 0 | 0 | 0 | 1 | 5722.93 | 4 | 2140871862
2 | M | 7511301 | ventilátor TD 500/160 |  |  | ks | 1 | 4409.4671 |  | 4409.47 |  |  |  | základní | 0 | 0 | 0 | 0 | 0 | 0 | 8 | M | 1 | ROZPOCET | 4409.47 | 0 | 0 | 0 | 0 | 1 | 4409.47 | 4 | 758696559
3 | M | 7511302 | Rychle upínací spona-pružná manžeta VBM 160 |  |  | ks133 | 2 | 124.7785 |  | 249.56 |  |  |  | základní | 0 | 0 | 0 | 0 | 0 | 0 | 8 | M | 1 | ROZPOCET | 249.56 | 0 | 0 | 0 | 0 | 1 | 249.56 | 4 | -713639020
4 | M | 7511302.1 | Rychle upínací spona-pružná manžeta VBM 200 |  |  | ks133 | 2 | 144.4804 |  | 288.96 |  |  |  | základní | 0 | 0 | 0 | 0 | 0 | 0 | 8 | M | 1 | ROZPOCET | 288.96 | 0 | 0 | 0 | 0 | 1 | 288.96 | 4 | -1074135963
5 | M | 7511304 | Časové relé DT 3 |  |  | ks | 2 | 637.9655 |  | 1275.93 |  |  |  | základní | 0 | 0 | 0 | 0 | 0 | 0 | 8 | M | 1 | ROZPOCET | 1275.93 | 0 | 0 | 0 | 0 | 1 | 1275.93 | 4 | 657204593
6 | M | 7511305 | Tlumič hluku MAA 160/600 |  |  | ks | 2 | 1514.2298 |  | 3028.46 |  |  |  | základní | 0 | 0 | 0 | 0 | 0 | 0 | 8 | M | 1 | ROZPOCET | 3028.46 | 0 | 0 | 0 | 0 | 1 | 3028.46 | 4 | 1347311258
7 | M | 7511306 | Tlumič hluku MTS 160/100 |  |  | ks | 2 | 1087.3558 |  | 2174.71 |  |  |  | základní | 0 | 0 | 0 | 0 | 0 | 0 | 8 | M | 1 | ROZPOCET | 2174.71 | 0 | 0 | 0 | 0 | 1 | 2174.71 | 4 | 585922553
8 | M | 7511306.1 | Tlumič hluku MTS 200/100 |  |  | ks | 2 | 1331.2838 |  | 2662.57 |  |  |  | základní | 0 | 0 | 0 | 0 | 0 | 0 | 8 | M | 1 | ROZPOCET | 2662.57 | 0 | 0 | 0 | 0 | 1 | 2662.57 | 4 | 1844255890
9 | M | 7511308 | Žaluziová klapka PER 160 |  |  | ks | 1 | 828.4169 |  | 828.42 |  |  |  | základní | 0 | 0 | 0 | 0 | 0 | 0 | 8 | M | 1 | ROZPOCET | 828.42 | 0 | 0 | 0 | 0 | 1 | 828.42 | 4 | 604328803
10 | M | 7511308.1 | Žaluziová klapka PER 200 |  |  | ks | 1 | 938.1845 |  | 938.18 |  |  |  | základní | 0 | 0 | 0 | 0 | 0 | 0 | 8 | M | 1 | ROZPOCET | 938.18 | 0 | 0 | 0 | 0 | 1 | 938.18 | 4 | 1517657731
11 | M | 7511310 | zpětná klapka RSK-200 ED |  |  | ks | 2 | 283.3317 |  | 566.66 |  |  |  | základní | 0 | 0 | 0 | 0 | 0 | 0 | 8 | M | 1 | ROZPOCET | 566.66 | 0 | 0 | 0 | 0 | 1 | 566.66 | 4 | -1343734027
12 | M | 7511311 | talířový ventil kovový KK 125 |  |  | ks | 3 | 244.8662 |  | 734.6 |  |  |  | základní | 0 | 0 | 0 | 0 | 0 | 0 | 8 | M | 1 | ROZPOCET | 734.6 | 0 | 0 | 0 | 0 | 1 | 734.6 | 4 | -335365717
13 | M | 7511311.1 | talířový ventil kovový KK 100 |  |  | ks | 12 | 227.0406 |  | 2724.49 |  |  |  | základní | 0 | 0 | 0 | 0 | 0 | 0 | 8 | M | 1 | ROZPOCET | 2724.49 | 0 | 0 | 0 | 0 | 1 | 2724.49 | 4 | 759014543
14 | M | 7511313 | Hadice hlíníková semiflex 125 |  |  | m | 2 | 89.1275 |  | 178.26 |  |  |  | základní | 0 | 0 | 0 | 0 | 0 | 0 | 8 | M | 1 | ROZPOCET | 178.26 | 0 | 0 | 0 | 0 | 1 | 178.26 | 4 | 1275857413
15 | M | 7511313.1 | Hadice hlíníková semiflex 100 |  |  | m | 6 | 70.3638 |  | 422.18 |  |  |  | základní | 0 | 0 | 0 | 0 | 0 | 0 | 8 | M | 1 | ROZPOCET | 422.18 | 0 | 0 | 0 | 0 | 1 | 422.18 | 4 | -256759144
16 | M | 7511315 | potrubí spiro 200 |  |  | m | 15 | 206.4006 |  | 3096.01 |  |  |  | základní | 0 | 0 | 0 | 0 | 0 | 0 | 8 | M | 1 | ROZPOCET | 3096.01 | 0 | 0 | 0 | 0 | 1 | 3096.01 | 4 | -1811033209
17 | M | 7511315.1 | potrubí spiro 160 |  |  | m | 10 | 168.8732 |  | 1688.73 |  |  |  | základní | 0 | 0 | 0 | 0 | 0 | 0 | 8 | M | 1 | ROZPOCET | 1688.73 | 0 | 0 | 0 | 0 | 1 | 1688.73 | 4 | -1260478750
18 | M | 7511317 | Tvarovky 200 |  |  | ks | 15 | 412.8012 |  | 6192.02 |  |  |  | základní | 0 | 0 | 0 | 0 | 0 | 0 | 8 | M | 1 | ROZPOCET | 6192.02 | 0 | 0 | 0 | 0 | 1 | 6192.02 | 4 | -1432231744
19 | M | 7511317.1 | Tvarovky 160 |  |  | ks | 11 | 309.6009 |  | 3405.61 |  |  |  | základní | 0 | 0 | 0 | 0 | 0 | 0 | 8 | M | 1 | ROZPOCET | 3405.61 | 0 | 0 | 0 | 0 | 1 | 3405.61 | 4 | -623728835
20 | M | 7511319 | Spojovací materiál / šrouby,pásky,těsnění / |  |  | soub | 2 | 1407.2767 |  | 2814.55 |  |  |  | základní | 0 | 0 | 0 | 0 | 0 | 0 | 8 | M | 1 | ROZPOCET | 2814.55 | 0 | 0 | 0 | 0 | 1 | 2814.55 | 4 | 637421254
21 | M | 7511320 | Montáž VZT |  |  | soub | 1 | 18763.6898 |  | 18763.69 |  |  |  | základní | 0 | 0 | 0 | 0 | 0 | 0 | 8 | M | 1 | ROZPOCET | 18763.69 | 0 | 0 | 0 | 0 | 1 | 18763.69 | 4 | -626620791

## 003 - Elektroinstalace
| List obsahuje: |  | 1) Krycí list rozpočtu |  | 2) Rekapitulace rozpočtu |  |  | 3) Rozpočet |  |  | Zpět na list: | Rekapitulace stavby
optimalizováno pro tisk sestav ve formátu A4 - na výšku | [11 empty] | >> skryté sloupce << | [9 empty] | {1141037a-c4b3-480c-b329-b458880ba37d}
2
KRYCÍ LIST ROZPOČTU | [12 empty] | v --- níže se nacházejí doplnkové a pomocné údaje k sestavám --- v | [8 empty] | False
| Stavba: |  | Rekonstrukce bývalé restaurace u zámku Hazlov - I etapa
| Objekt: |  | 003 - Elektroinstalace
| JKSO: | [7 empty] | CC-CZ:
| Místo: | [7 empty] | Datum: |  | 2018-05-31
| Objednatel: | [7 empty] | IČ:
DIČ:
| Zhotovitel: | [7 empty] | IČ: |  | 18248675
|  | ISSO - Inženýrské stavby Sokolov, s.r.o., Pohraniční stráže 255, 35703 Svatava | [6 empty] | DIČ: |  | CZ18248675
| Projektant: | [7 empty] | IČ:
DIČ:
| Zpracovatel: | [7 empty] | IČ:
DIČ:
Poznámka:
| Náklady z rozpočtu | [7 empty] | 606097.59
| Cena bez DPH | [7 empty] | 606097.59
| DPH | základní | 21% | ze | 606097.59 |  |  |  | 127280.49
|  | snížená | 15% | ze | 0 |  |  |  | 0
|  | zákl. přenesená | 21% | ze | 0 |  |  |  | 0
|  | sníž. přenesená | 15% | ze | 0 |  |  |  | 0
|  | nulová | 0% | ze | 0 |  |  |  | 0
| Cena s DPH |  |  | v | CZK |  |  | 733378.08
| Projektant |  |  |  |  | Zpracovatel
| Datum a podpis: |  |  | Razítko |  | Datum a podpis: |  |  |  | Razítko
| Objednavatel |  |  |  |  | Zhotovitel
| Datum a podpis: |  |  | Razítko |  | Datum a podpis: |  |  |  | Razítko
REKAPITULACE ROZPOČTU
Stavba: |  |  | Rekonstrukce bývalé restaurace u zámku Hazlov - I etapa
Objekt: |  |  | 003 - Elektroinstalace
Místo: | [6 empty] | Datum: |  | 2018-05-31
Objednatel: | [6 empty] | Projektant:
Zhotovitel: |  |  | ISSO - Inženýrské stavby Sokolov, s.r.o., Pohraniční stráže 255, 35703 Svatava |  |  |  | Zpracovatel:
Kód - Popis | [9 empty] | Cena celkem [CZK]
1) Náklady z rozpočtu | [9 empty] | 606097.59 | [12 empty] | -1
| D1 - Dodávky zařízení | [8 empty] | 50474.33
| D2 - Materiál elektromontážní | [8 empty] | 350636.12
| D3 - Materiál zemní | [8 empty] | 334.37
| D4 - Elektromontáže | [8 empty] | 138945.16
| D5 - Demontáže | [8 empty] | 5629.11
| D6 - Ostatní náklady | [8 empty] | 60078.5
DPH
Celkové náklady za stavbu | [7 empty] | 606097.59
ROZPOČET
Stavba: |  |  | Rekonstrukce bývalé restaurace u zámku Hazlov - I etapa
Objekt: |  |  | 003 - Elektroinstalace
Místo: | [6 empty] | Datum: |  | 2018-05-31
Objednatel: | [6 empty] | Projektant:
Zhotovitel: |  |  | ISSO - Inženýrské stavby Sokolov, s.r.o., Pohraniční stráže 255, 35703 Svatava |  |  |  | Zpracovatel:
PČ | Typ | Kód | Popis |  |  | MJ | Množství | J.cena [CZK] |  | Cena celkem [CZK] |  |  | Poznámka | DPH | J. Nh [h] | Nh celkem [h] | J. hmotnost [t] | Hmotnost celkem [t] | J. suť [t] | Suť Celkem [t]
Náklady z rozpočtu | [9 empty] | 606097.59 | [5 empty] | 0 |  | 0 |  | 0 |  | D | -1 | [7 empty] | 606097.59
| D1 - Dodávky zařízení | [8 empty] | 50474.33 | [5 empty] | 0 |  | 0 |  | 0 | 1 | D | 0 | ROZPOCET | [6 empty] | 50474.33
1 | K | Pol193 | RH ocep.pod om.4ř/96mod 590x770x136 IP30 |  |  |  | 1 | 20640.0588 |  | 20640.06 |  |  |  | základní | 0 | 0 | 0 | 0 | 0 | 0 | 4 | K | 1 | ROZPOCET | 20640.06 | 0 | 0 | 0 | 0 | 1 | 20640.06 | 4 | 1
2 | K | Pol194 | RS2.1 ocep.pod om.3ř/72mod 590x620x136 IP30 |  |  |  | 1 | 14072.7673 |  | 14072.77 |  |  |  | základní | 0 | 0 | 0 | 0 | 0 | 0 | 4 | K | 1 | ROZPOCET | 14072.77 | 0 | 0 | 0 | 0 | 1 | 14072.77 | 4 | 2
3 | K | Pol195 | přípoj.skříň 3x160A 320x600x220 IP44 |  |  |  | 1 | 3002.1904 |  | 3002.19 |  |  |  | základní | 0 | 0 | 0 | 0 | 0 | 0 | 4 | K | 1 | ROZPOCET | 3002.19 | 0 | 0 | 0 | 0 | 1 | 3002.19 | 4 | 3
4 | K | Pol196 | RV prázdná přípoj.skříň plast.400x600x220 |  |  |  | 1 | 3565.1011 |  | 3565.1 |  |  |  | základní | 0 | 0 | 0 | 0 | 0 | 0 | 4 | K | 1 | ROZPOCET | 3565.1 | 0 | 0 | 0 | 0 | 1 | 3565.1 | 4 | 4
5 | K | Pol197 | elektroměrový rozvaděč 2tarif,3fáz,470x600x220 IP4 |  |  |  | 1 | 9194.208 |  | 9194.21 |  |  |  | základní | 0 | 0 | 0 | 0 | 0 | 0 | 4 | K | 1 | ROZPOCET | 9194.21 | 0 | 0 | 0 | 0 | 1 | 9194.21 | 4 | 5
| D2 - Materiál elektromontážní | [8 empty] | 350636.12 | [5 empty] | 0 |  | 0 |  | 0 | 1 | D | 0 | ROZPOCET | [6 empty] | 350636.12
6 | K | Pol198 | pojistková patrona PN00 80AgG |  |  |  | 3 | 65.6729 |  | 197.02 |  |  |  | základní | 0 | 0 | 0 | 0 | 0 | 0 | 4 | K | 1 | ROZPOCET | 197.02 | 0 | 0 | 0 | 0 | 1 | 197.02 | 4 | 6
7 | K | Pol199 | třmen Vsvorky do 185mm2 |  |  |  | 2 | 63.7965 |  | 127.59 |  |  |  | základní | 0 | 0 | 0 | 0 | 0 | 0 | 4 | K | 1 | ROZPOCET | 127.59 | 0 | 0 | 0 | 0 | 1 | 127.59 | 4 | 7
8 | K | Pol200 | třmen Vsvorky do 240mm2 |  |  |  | 6 | 63.7965 |  | 382.78 |  |  |  | základní | 0 | 0 | 0 | 0 | 0 | 0 | 4 | K | 1 | ROZPOCET | 382.78 | 0 | 0 | 0 | 0 | 1 | 382.78 | 4 | 8
9 | K | Pol201 | jistič 3pól/ch.B/ 63A 10kA |  |  |  | 1 | 1501.0952 |  | 1501.1 |  |  |  | základní | 0 | 0 | 0 | 0 | 0 | 0 | 4 | K | 1 | ROZPOCET | 1501.1 | 0 | 0 | 0 | 0 | 1 | 1501.1 | 4 | 9
10 | K | Pol202 | jistič 1pól/ch.B/ 2A 10kA |  |  |  | 1 | 204.5242 |  | 204.52 |  |  |  | základní | 0 | 0 | 0 | 0 | 0 | 0 | 4 | K | 1 | ROZPOCET | 204.52 | 0 | 0 | 0 | 0 | 1 | 204.52 | 4 | 10
11 | K | Pol203 | A svít.zářivkové čtverc.4x18W,IP20,Al vysoce |  |  |  | 42 | 1050.7666 |  | 44132.2 |  |  |  | základní | 0 | 0 | 0 | 0 | 0 | 0 | 4 | K | 1 | ROZPOCET | 44132.2 | 0 | 0 | 0 | 0 | 1 | 44132.2 | 4 | 11
12 | K | Pol204 | zářivka lineární T8 pr26mm/L590mm/G13 18W |  |  |  | 168 | 38.4656 |  | 6462.21 |  |  |  | základní | 0 | 0 | 0 | 0 | 0 | 0 | 4 | K | 1 | ROZPOCET | 6462.21 | 0 | 0 | 0 | 0 | 1 | 6462.21 | 4 | 12
13 | K | Pol205 | B kruhový přisazený downlight kompakt.zář.2x18W |  |  |  | 25 | 1032.0029 |  | 25800.07 |  |  |  | základní | 0 | 0 | 0 | 0 | 0 | 0 | 4 | K | 1 | ROZPOCET | 25800.07 | 0 | 0 | 0 | 0 | 1 | 25800.07 | 4 | 13
14 | K | Pol206 | zářivka 1-paticová 18W |  |  |  | 50 | 70.3638 |  | 3518.19 |  |  |  | základní | 0 | 0 | 0 | 0 | 0 | 0 | 4 | K | 1 | ROZPOCET | 3518.19 | 0 | 0 | 0 | 0 | 1 | 3518.19 | 4 | 14
15 | K | Pol207 | C kruhový přisazený downlight kompakt.zář.2x26W |  |  |  | 23 | 1125.8214 |  | 25893.89 |  |  |  | základní | 0 | 0 | 0 | 0 | 0 | 0 | 4 | K | 1 | ROZPOCET | 25893.89 | 0 | 0 | 0 | 0 | 1 | 25893.89 | 4 | 15
16 | K | Pol208 | zářivka 1-paticová 26W |  |  |  | 46 | 70.3638 |  | 3236.74 |  |  |  | základní | 0 | 0 | 0 | 0 | 0 | 0 | 4 | K | 1 | ROZPOCET | 3236.74 | 0 | 0 | 0 | 0 | 1 | 3236.74 | 4 | 16
17 | K | Pol209 | D kruhové svít.opálový difusor kompakt.zář.2x18W |  |  |  | 2 | 1172.7306 |  | 2345.46 |  |  |  | základní | 0 | 0 | 0 | 0 | 0 | 0 | 4 | K | 1 | ROZPOCET | 2345.46 | 0 | 0 | 0 | 0 | 1 | 2345.46 | 4 | 17
18 | K | Pol210 | zářivka 1-paticová 18W |  |  |  | 4 | 140.7277 |  | 562.91 |  |  |  | základní | 0 | 0 | 0 | 0 | 0 | 0 | 4 | K | 1 | ROZPOCET | 562.91 | 0 | 0 | 0 | 0 | 1 | 562.91 | 4 | 18
19 | K | Pol211 | F nástěnné žárovkové svítidlo IP44 do 100W/E27 |  |  |  | 4 | 797.4568 |  | 3189.83 |  |  |  | základní | 0 | 0 | 0 | 0 | 0 | 0 | 4 | K | 1 | ROZPOCET | 3189.83 | 0 | 0 | 0 | 0 | 1 | 3189.83 | 4 | 19
20 | K | Pol212 | žárovka E27 220V/do 100W |  |  |  | 4 | 13.1346 |  | 52.54 |  |  |  | základní | 0 | 0 | 0 | 0 | 0 | 0 | 4 | K | 1 | ROZPOCET | 52.54 | 0 | 0 | 0 | 0 | 1 | 52.54 | 4 | 20
21 | K | Pol213 | H LED kruhové svítidlo opál,40W/2960lm,IP40 |  |  |  | 18 | 2626.9166 |  | 47284.5 |  |  |  | základní | 0 | 0 | 0 | 0 | 0 | 0 | 4 | K | 1 | ROZPOCET | 47284.5 | 0 | 0 | 0 | 0 | 1 | 47284.5 | 4 | 21
22 | K | Pol214 | J LED pásek 14,4W/m,24V,IP20 teple bílá |  |  |  | 45 | 182.946 |  | 8232.57 |  |  |  | základní | 0 | 0 | 0 | 0 | 0 | 0 | 4 | K | 1 | ROZPOCET | 8232.57 | 0 | 0 | 0 | 0 | 1 | 8232.57 | 4 | 22
23 | K | Pol215 | J Al profil pro LED pásek |  |  |  | 45 | 117.2731 |  | 5277.29 |  |  |  | základní | 0 | 0 | 0 | 0 | 0 | 0 | 4 | K | 1 | ROZPOCET | 5277.29 | 0 | 0 | 0 | 0 | 1 | 5277.29 | 4 | 23
24 | K | Pol216 | J zdroj pro LED pásek 240W/24V |  |  |  | 3 | 2533.0981 |  | 7599.29 |  |  |  | základní | 0 | 0 | 0 | 0 | 0 | 0 | 4 | K | 1 | ROZPOCET | 7599.29 | 0 | 0 | 0 | 0 | 1 | 7599.29 | 4 | 24
25 | K | Pol217 | K lineár.zářivkové svítidlo průmysl.2x36W,T8,IP65 |  |  |  | 1 | 487.8559 |  | 487.86 |  |  |  | základní | 0 | 0 | 0 | 0 | 0 | 0 | 4 | K | 1 | ROZPOCET | 487.86 | 0 | 0 | 0 | 0 | 1 | 487.86 | 4 | 25
26 | K | Pol218 | zářivka lineární T8 pr26mm/L1200mm/G13 36W |  |  |  | 2 | 42.2183 |  | 84.44 |  |  |  | základní | 0 | 0 | 0 | 0 | 0 | 0 | 4 | K | 1 | ROZPOCET | 84.44 | 0 | 0 | 0 | 0 | 1 | 84.44 | 4 | 26
27 | K | Pol219 | L lineár.zářivkové svítidlo 1x11W,IP40 vč.vypínače |  |  |  | 2 | 497.2378 |  | 994.48 |  |  |  | základní | 0 | 0 | 0 | 0 | 0 | 0 | 4 | K | 1 | ROZPOCET | 994.48 | 0 | 0 | 0 | 0 | 1 | 994.48 | 4 | 27
28 | K | Pol220 | zářivka 1-paticová 11W/840 |  |  |  | 2 | 75.0548 |  | 150.11 |  |  |  | základní | 0 | 0 | 0 | 0 | 0 | 0 | 4 | K | 1 | ROZPOCET | 150.11 | 0 | 0 | 0 | 0 | 1 | 150.11 | 4 | 28
29 | K | Pol221 | nouzové svítidlo IP42 140lm/1hod/1x8W |  |  |  | 12 | 797.4568 |  | 9569.48 |  |  |  | základní | 0 | 0 | 0 | 0 | 0 | 0 | 4 | K | 1 | ROZPOCET | 9569.48 | 0 | 0 | 0 | 0 | 1 | 9569.48 | 4 | 29
30 | K | Pol222 | roura korugovaná pr.110/94mm |  |  |  | 15 | 35.651 |  | 534.77 |  |  |  | základní | 0 | 0 | 0 | 0 | 0 | 0 | 4 | K | 1 | ROZPOCET | 534.77 | 0 | 0 | 0 | 0 | 1 | 534.77 | 4 | 30
31 | K | Pol223 | roura korugovaná pr.50/41mm |  |  |  | 5 | 12.1964 |  | 60.98 |  |  |  | základní | 0 | 0 | 0 | 0 | 0 | 0 | 4 | K | 1 | ROZPOCET | 60.98 | 0 | 0 | 0 | 0 | 1 | 60.98 | 4 | 31
32 | K | Pol224 | trubka ohebná PVC prům.16 |  |  |  | 700 | 2.8146 |  | 1970.19 |  |  |  | základní | 0 | 0 | 0 | 0 | 0 | 0 | 4 | K | 1 | ROZPOCET | 1970.19 | 0 | 0 | 0 | 0 | 1 | 1970.19 | 4 | 32
33 | K | Pol225 | lišta vkládací 40x40 |  |  |  | 9 | 37.5274 |  | 337.75 |  |  |  | základní | 0 | 0 | 0 | 0 | 0 | 0 | 4 | K | 1 | ROZPOCET | 337.75 | 0 | 0 | 0 | 0 | 1 | 337.75 | 4 | 33
34 | K | Pol226 | lišta vkládací 24x22 |  |  |  | 21 | 21.5782 |  | 453.14 |  |  |  | základní | 0 | 0 | 0 | 0 | 0 | 0 | 4 | K | 1 | ROZPOCET | 453.14 | 0 | 0 | 0 | 0 | 1 | 453.14 | 4 | 34
35 | K | Pol227 | kabel 1kV CYKY-J 4x25 |  |  |  | 10 | 215.7824 |  | 2157.82 |  |  |  | základní | 0 | 0 | 0 | 0 | 0 | 0 | 4 | K | 1 | ROZPOCET | 2157.82 | 0 | 0 | 0 | 0 | 1 | 2157.82 | 4 | 35
36 | K | Pol228 | kabel CYKY-J 5x16 |  |  |  | 12 | 182.946 |  | 2195.35 |  |  |  | základní | 0 | 0 | 0 | 0 | 0 | 0 | 4 | K | 1 | ROZPOCET | 2195.35 | 0 | 0 | 0 | 0 | 1 | 2195.35 | 4 | 36
37 | K | Pol229 | kabel CYKY-J 5x10 |  |  |  | 20 | 112.5821 |  | 2251.64 |  |  |  | základní | 0 | 0 | 0 | 0 | 0 | 0 | 4 | K | 1 | ROZPOCET | 2251.64 | 0 | 0 | 0 | 0 | 1 | 2251.64 | 4 | 37
38 | K | Pol230 | kabel CYKY-J 5x6 |  |  |  | 30 | 70.3638 |  | 2110.92 |  |  |  | základní | 0 | 0 | 0 | 0 | 0 | 0 | 4 | K | 1 | ROZPOCET | 2110.92 | 0 | 0 | 0 | 0 | 1 | 2110.92 | 4 | 38
39 | K | Pol231 | kabel CYKY-J 5x2,5 |  |  |  | 20 | 28.1455 |  | 562.91 |  |  |  | základní | 0 | 0 | 0 | 0 | 0 | 0 | 4 | K | 1 | ROZPOCET | 562.91 | 0 | 0 | 0 | 0 | 1 | 562.91 | 4 | 39
40 | K | Pol232 | kabel CYKY-J 3x2,5 |  |  |  | 1200 | 16.8873 |  | 20264.78 |  |  |  | základní | 0 | 0 | 0 | 0 | 0 | 0 | 4 | K | 1 | ROZPOCET | 20264.78 | 0 | 0 | 0 | 0 | 1 | 20264.78 | 4 | 40
41 | K | Pol233 | kabel CYKY-J 3x1,5 |  |  |  | 1000 | 10.32 |  | 10320.03 |  |  |  | základní | 0 | 0 | 0 | 0 | 0 | 0 | 4 | K | 1 | ROZPOCET | 10320.03 | 0 | 0 | 0 | 0 | 1 | 10320.03 | 4 | 41
42 | K | Pol234 | kabel CYKY-O 3x1,5 |  |  |  | 400 | 10.32 |  | 4128.01 |  |  |  | základní | 0 | 0 | 0 | 0 | 0 | 0 | 4 | K | 1 | ROZPOCET | 4128.01 | 0 | 0 | 0 | 0 | 1 | 4128.01 | 4 | 42
43 | K | Pol235 | kabel JYTY 2x1 |  |  |  | 10 | 6.5673 |  | 65.67 |  |  |  | základní | 0 | 0 | 0 | 0 | 0 | 0 | 4 | K | 1 | ROZPOCET | 65.67 | 0 | 0 | 0 | 0 | 1 | 65.67 | 4 | 43
44 | K | Pol236 | kabel JYTY 4x1 |  |  |  | 20 | 10.32 |  | 206.4 |  |  |  | základní | 0 | 0 | 0 | 0 | 0 | 0 | 4 | K | 1 | ROZPOCET | 206.4 | 0 | 0 | 0 | 0 | 1 | 206.4 | 4 | 44
45 | K | Pol237 | vodič CY 16 /H07V-U/ |  |  |  | 80 | 38.4656 |  | 3077.25 |  |  |  | základní | 0 | 0 | 0 | 0 | 0 | 0 | 4 | K | 1 | ROZPOCET | 3077.25 | 0 | 0 | 0 | 0 | 1 | 3077.25 | 4 | 45
46 | K | Pol238 | vodič CY 10 /H07V-U/ |  |  |  | 50 | 21.5782 |  | 1078.91 |  |  |  | základní | 0 | 0 | 0 | 0 | 0 | 0 | 4 | K | 1 | ROZPOCET | 1078.91 | 0 | 0 | 0 | 0 | 1 | 1078.91 | 4 | 46
47 | K | Pol239 | vodič CY 6 /H07V-U/ |  |  |  | 70 | 13.1346 |  | 919.42 |  |  |  | základní | 0 | 0 | 0 | 0 | 0 | 0 | 4 | K | 1 | ROZPOCET | 919.42 | 0 | 0 | 0 | 0 | 1 | 919.42 | 4 | 47
48 | K | Pol240 | drát AlMgSi pr.8mm měkký |  |  |  | 100 | 95.6948 |  | 9569.48 |  |  |  | základní | 0 | 0 | 0 | 0 | 0 | 0 | 4 | K | 1 | ROZPOCET | 9569.48 | 0 | 0 | 0 | 0 | 1 | 9569.48 | 4 | 48
49 | K | Pol241 | podpěra vodiče pr6-10/H20mm nerez plech.krytina |  |  |  | 19 | 103.2003 |  | 1960.81 |  |  |  | základní | 0 | 0 | 0 | 0 | 0 | 0 | 4 | K | 1 | ROZPOCET | 1960.81 | 0 | 0 | 0 | 0 | 1 | 1960.81 | 4 | 49
50 | K | Pol242 | podpěra naa tašku pr8/L205/H16mm nerez šeda |  |  |  | 5 | 75.0548 |  | 375.27 |  |  |  | základní | 0 | 0 | 0 | 0 | 0 | 0 | 4 | K | 1 | ROZPOCET | 375.27 | 0 | 0 | 0 | 0 | 1 | 375.27 | 4 | 50
51 | K | Pol243 | podpěra vodiče pr6-10/H20mm nerez hřeben |  |  |  | 20 | 103.2003 |  | 2064.01 |  |  |  | základní | 0 | 0 | 0 | 0 | 0 | 0 | 4 | K | 1 | ROZPOCET | 2064.01 | 0 | 0 | 0 | 0 | 1 | 2064.01 | 4 | 51
52 | K | Pol244 | podpěra hřeben tašková krytina pr8/H16mm nerez |  |  |  | 15 | 98.5094 |  | 1477.64 |  |  |  | základní | 0 | 0 | 0 | 0 | 0 | 0 | 4 | K | 1 | ROZPOCET | 1477.64 | 0 | 0 | 0 | 0 | 1 | 1477.64 | 4 | 52
53 | K | Pol245 | podpěra pro svod.vodič pr8/H36mm plast naHmotu M6 |  |  |  | 30 | 56.2911 |  | 1688.73 |  |  |  | základní | 0 | 0 | 0 | 0 | 0 | 0 | 4 | K | 1 | ROZPOCET | 1688.73 | 0 | 0 | 0 | 0 | 1 | 1688.73 | 4 | 53
54 | K | Pol246 | držák zaváděcí tyče pr16mm FeZn naHmotu M8 |  |  |  | 8 | 15.011 |  | 120.09 |  |  |  | základní | 0 | 0 | 0 | 0 | 0 | 0 | 4 | K | 1 | ROZPOCET | 120.09 | 0 | 0 | 0 | 0 | 1 | 120.09 | 4 | 54
55 | K | Pol247 | vývod uzemnění zaváděcí tyč FeZn Pr10-16/2000mm |  |  |  | 4 | 197.0187 |  | 788.07 |  |  |  | základní | 0 | 0 | 0 | 0 | 0 | 0 | 4 | K | 1 | ROZPOCET | 788.07 | 0 | 0 | 0 | 0 | 1 | 788.07 | 4 | 55
56 | K | Pol248 | jímací tyč Al pr10mm/1000mm/na hřebenáč |  |  |  | 2 | 281.4553 |  | 562.91 |  |  |  | základní | 0 | 0 | 0 | 0 | 0 | 0 | 4 | K | 1 | ROZPOCET | 562.91 | 0 | 0 | 0 | 0 | 1 | 562.91 | 4 | 56
57 | K | Pol249 | jímací tyč FeZn pr16mm/1000mm/na hřeben plech.kryt |  |  |  | 2 | 281.4553 |  | 562.91 |  |  |  | základní | 0 | 0 | 0 | 0 | 0 | 0 | 4 | K | 1 | ROZPOCET | 562.91 | 0 | 0 | 0 | 0 | 1 | 562.91 | 4 | 57
58 | K | Pol250 | univerzál.spojovací svorka Rd8-10mm nerez |  |  |  | 5 | 27.2074 |  | 136.04 |  |  |  | základní | 0 | 0 | 0 | 0 | 0 | 0 | 4 | K | 1 | ROZPOCET | 136.04 | 0 | 0 | 0 | 0 | 1 | 136.04 | 4 | 58
59 | K | Pol251 | svorka na okapní žlab Rd8-10mm nerez |  |  |  | 4 | 26.2692 |  | 105.08 |  |  |  | základní | 0 | 0 | 0 | 0 | 0 | 0 | 4 | K | 1 | ROZPOCET | 105.08 | 0 | 0 | 0 | 0 | 1 | 105.08 | 4 | 59
60 | K | Pol252 | svorka Rd8-10/16mm nerez k jímači |  |  |  | 4 | 39.4037 |  | 157.61 |  |  |  | základní | 0 | 0 | 0 | 0 | 0 | 0 | 4 | K | 1 | ROZPOCET | 157.61 | 0 | 0 | 0 | 0 | 1 | 157.61 | 4 | 60
61 | K | Pol253 | svorka zkušební Rd8-10/16mm Al |  |  |  | 4 | 31.8983 |  | 127.59 |  |  |  | základní | 0 | 0 | 0 | 0 | 0 | 0 | 4 | K | 1 | ROZPOCET | 127.59 | 0 | 0 | 0 | 0 | 1 | 127.59 | 4 | 61
62 | K | Pol254 | štítek svodu Rd7-10/30mm Al s číslem |  |  |  | 4 | 3.7527 |  | 15.01 |  |  |  | základní | 0 | 0 | 0 | 0 | 0 | 0 | 4 | K | 1 | ROZPOCET | 15.01 | 0 | 0 | 0 | 0 | 1 | 15.01 | 4 | 62
63 | K | Pol255 | zemnič typZ FeZn D20/1000mm |  |  |  | 8 | 384.6556 |  | 3077.25 |  |  |  | základní | 0 | 0 | 0 | 0 | 0 | 0 | 4 | K | 1 | ROZPOCET | 3077.25 | 0 | 0 | 0 | 0 | 1 | 3077.25 | 4 | 63
64 | K | Pol256 | zemnič typZ FeZn D20/1500mm |  |  |  | 8 | 516.0015 |  | 4128.01 |  |  |  | základní | 0 | 0 | 0 | 0 | 0 | 0 | 4 | K | 1 | ROZPOCET | 4128.01 | 0 | 0 | 0 | 0 | 1 | 4128.01 | 4 | 64
65 | K | Pol257 | svorka zemničeD20-30 FeZn Pr8-12,5/40mm |  |  |  | 4 | 42.2183 |  | 168.87 |  |  |  | základní | 0 | 0 | 0 | 0 | 0 | 0 | 4 | K | 1 | ROZPOCET | 168.87 | 0 | 0 | 0 | 0 | 1 | 168.87 | 4 | 65
66 | K | Pol258 | svorka křížová Rd8-10/30mm FeZn zemní |  |  |  | 5 | 15.011 |  | 75.05 |  |  |  | základní | 0 | 0 | 0 | 0 | 0 | 0 | 4 | K | 1 | ROZPOCET | 75.05 | 0 | 0 | 0 | 0 | 1 | 75.05 | 4 | 66
67 | K | Pol259 | vedení FeZn pr.10mm(0,63kg/m) |  |  |  | 65 | 32.8365 |  | 2134.37 |  |  |  | základní | 0 | 0 | 0 | 0 | 0 | 0 | 4 | K | 1 | ROZPOCET | 2134.37 | 0 | 0 | 0 | 0 | 1 | 2134.37 | 4 | 67
68 | K | Pol260 | zásuvka 16A/250Vstř na povrch IP44(plast) |  |  |  | 2 | 67.5493 |  | 135.1 |  |  |  | základní | 0 | 0 | 0 | 0 | 0 | 0 | 4 | K | 1 | ROZPOCET | 135.1 | 0 | 0 | 0 | 0 | 1 | 135.1 | 4 | 68
69 | K | Pol261 | spínač 10A/250Vstř na povrch IP44 řaz.1 |  |  |  | 1 | 61.9202 |  | 61.92 |  |  |  | základní | 0 | 0 | 0 | 0 | 0 | 0 | 4 | K | 1 | ROZPOCET | 61.92 | 0 | 0 | 0 | 0 | 1 | 61.92 | 4 | 69
70 | K | Pol262 | přepínač 10A/250Vstř na povrch IP44 řaz.6 |  |  |  | 1 | 65.6729 |  | 65.67 |  |  |  | základní | 0 | 0 | 0 | 0 | 0 | 0 | 4 | K | 1 | ROZPOCET | 65.67 | 0 | 0 | 0 | 0 | 1 | 65.67 | 4 | 70
71 | K | Pol263 | SESTAVA ovlad zapín 10A/250Vstř řaz.1/0So |  |  |  | 12 | 234.5461 |  | 2814.55 |  |  |  | základní | 0 | 0 | 0 | 0 | 0 | 0 | 4 | K | 1 | ROZPOCET | 2814.55 | 0 | 0 | 0 | 0 | 1 | 2814.55 | 4 | 71
72 | K | Pol264 | ovladač/strojek 10A/250Vstř ř.1/0,S,So |  |  |  | 12 | 23.4546 |  | 281.46 |  |  |  | základní | 0 | 0 | 0 | 0 | 0 | 0 | 4 | K | 1 | ROZPOCET | 281.46 | 0 | 0 | 0 | 0 | 1 | 281.46 | 4 | 72
73 | K | Pol265 | doutnavka orientační |  |  |  | 12 | 6.5673 |  | 78.81 |  |  |  | základní | 0 | 0 | 0 | 0 | 0 | 0 | 4 | K | 1 | ROZPOCET | 78.81 | 0 | 0 | 0 | 0 | 1 | 78.81 | 4 | 73
74 | K | Pol266 | kryt spín pro ř.1So,6So,S,1/0So,S,7So |  |  |  | 12 | 39.4037 |  | 472.84 |  |  |  | základní | 0 | 0 | 0 | 0 | 0 | 0 | 4 | K | 1 | ROZPOCET | 472.84 | 0 | 0 | 0 | 0 | 1 | 472.84 | 4 | 74
75 | K | Pol267 | SESTAVA ovladač zapín 10A/250Vstř řaz.1/0 |  |  |  | 6 | 234.5461 |  | 1407.28 |  |  |  | základní | 0 | 0 | 0 | 0 | 0 | 0 | 4 | K | 1 | ROZPOCET | 1407.28 | 0 | 0 | 0 | 0 | 1 | 1407.28 | 4 | 75
76 | K | Pol268 | ovladač/strojek 10A/250Vstř ř.1/0,S,So |  |  |  | 6 | 78.8075 |  | 472.84 |  |  |  | základní | 0 | 0 | 0 | 0 | 0 | 0 | 4 | K | 1 | ROZPOCET | 472.84 | 0 | 0 | 0 | 0 | 1 | 472.84 | 4 | 76
77 | K | Pol269 | kryt spínače 1-duchý pro ř.1,6,7,1/0 |  |  |  | 6 | 27.2074 |  | 163.24 |  |  |  | základní | 0 | 0 | 0 | 0 | 0 | 0 | 4 | K | 1 | ROZPOCET | 163.24 | 0 | 0 | 0 | 0 | 1 | 163.24 | 4 | 77
78 | K | Pol270 | SESTAVA spínač 1pól 10A/250Vstř řaz.1 |  |  |  | 20 | 234.5461 |  | 4690.92 |  |  |  | základní | 0 | 0 | 0 | 0 | 0 | 0 | 4 | K | 1 | ROZPOCET | 4690.92 | 0 | 0 | 0 | 0 | 1 | 4690.92 | 4 | 78
79 | K | Pol271 | spínač/strojek zapuštěný 10A/250Vstř řaz. 1,1So |  |  |  | 20 | 71.302 |  | 1426.04 |  |  |  | základní | 0 | 0 | 0 | 0 | 0 | 0 | 4 | K | 1 | ROZPOCET | 1426.04 | 0 | 0 | 0 | 0 | 1 | 1426.04 | 4 | 79
80 | K | Pol269 | kryt spínače 1-duchý pro ř.1,6,7,1/0 |  |  |  | 20 | 27.2074 |  | 544.15 |  |  |  | základní | 0 | 0 | 0 | 0 | 0 | 0 | 4 | K | 1 | ROZPOCET | 544.15 | 0 | 0 | 0 | 0 | 1 | 544.15 | 4 | 80
81 | K | Pol272 | SESTAVA přepín sériový 10A/250Vstř řaz.5 |  |  |  | 5 | 234.5461 |  | 1172.73 |  |  |  | základní | 0 | 0 | 0 | 0 | 0 | 0 | 4 | K | 1 | ROZPOCET | 1172.73 | 0 | 0 | 0 | 0 | 1 | 1172.73 | 4 | 81
82 | K | Pol273 | přepínač/strojek 10A/250Vstř zapuštěný řazení 5 |  |  |  | 5 | 96.633 |  | 483.17 |  |  |  | základní | 0 | 0 | 0 | 0 | 0 | 0 | 4 | K | 1 | ROZPOCET | 483.17 | 0 | 0 | 0 | 0 | 1 | 483.17 | 4 | 82
83 | K | Pol274 | kryt spín dělený pro ř.5,6+6,1/0+1/0 |  |  |  | 5 | 34.7128 |  | 173.56 |  |  |  | základní | 0 | 0 | 0 | 0 | 0 | 0 | 4 | K | 1 | ROZPOCET | 173.56 | 0 | 0 | 0 | 0 | 1 | 173.56 | 4 | 83
84 | K | Pol275 | SESTAVA přepín střídavý 10A/250Vstř ř.6 |  |  |  | 10 | 234.5461 |  | 2345.46 |  |  |  | základní | 0 | 0 | 0 | 0 | 0 | 0 | 4 | K | 1 | ROZPOCET | 2345.46 | 0 | 0 | 0 | 0 | 1 | 2345.46 | 4 | 84
85 | K | Pol276 | přepínač/strojek 10A/250Vstř zapuštěný řaz.6,6So |  |  |  | 10 | 75.9929 |  | 759.93 |  |  |  | základní | 0 | 0 | 0 | 0 | 0 | 0 | 4 | K | 1 | ROZPOCET | 759.93 | 0 | 0 | 0 | 0 | 1 | 759.93 | 4 | 85
86 | K | Pol269 | kryt spínače 1-duchý pro ř.1,6,7,1/0 |  |  |  | 10 | 27.2074 |  | 272.07 |  |  |  | základní | 0 | 0 | 0 | 0 | 0 | 0 | 4 | K | 1 | ROZPOCET | 272.07 | 0 | 0 | 0 | 0 | 1 | 272.07 | 4 | 86
87 | K | Pol277 | SESTAVA přep stříd dvojitý 10A/250Vstř ř.6+6 |  |  |  | 4 | 234.5461 |  | 938.18 |  |  |  | základní | 0 | 0 | 0 | 0 | 0 | 0 | 4 | K | 1 | ROZPOCET | 938.18 | 0 | 0 | 0 | 0 | 1 | 938.18 | 4 | 87
88 | K | Pol278 | přepínač/strojek 10A/250Vstř zapuštěný řaz.6+6 |  |  |  | 4 | 126.6549 |  | 506.62 |  |  |  | základní | 0 | 0 | 0 | 0 | 0 | 0 | 4 | K | 1 | ROZPOCET | 506.62 | 0 | 0 | 0 | 0 | 1 | 506.62 | 4 | 88
89 | K | Pol279 | kryt spín dělený pro ř.5,6+6,1/0+1/0 |  |  |  | 4 | 33.7746 |  | 135.1 |  |  |  | základní | 0 | 0 | 0 | 0 | 0 | 0 | 4 | K | 1 | ROZPOCET | 135.1 | 0 | 0 | 0 | 0 | 1 | 135.1 | 4 | 89
90 | K | Pol280 | SESTAVA zásuvka 16A/250Vstř bezŠr clonky |  |  |  | 80 | 84.4366 |  | 6754.93 |  |  |  | základní | 0 | 0 | 0 | 0 | 0 | 0 | 4 | K | 1 | ROZPOCET | 6754.93 | 0 | 0 | 0 | 0 | 1 | 6754.93 | 4 | 90
91 | K | Pol281 | strojek zásuvky 16A/250Vstř zapuštěná bezŠr clonk |  |  |  | 80 | 88.1893 |  | 7055.15 |  |  |  | základní | 0 | 0 | 0 | 0 | 0 | 0 | 4 | K | 1 | ROZPOCET | 7055.15 | 0 | 0 | 0 | 0 | 1 | 7055.15 | 4 | 91
92 | K | Pol282 | SESTAVA zásuvka 16A/250Vstř chráněná bezŠr |  |  |  | 29 | 84.4366 |  | 2448.66 |  |  |  | základní | 0 | 0 | 0 | 0 | 0 | 0 | 4 | K | 1 | ROZPOCET | 2448.66 | 0 | 0 | 0 | 0 | 1 | 2448.66 | 4 | 92
93 | K | Pol283 | strojek zásuvky 16A/250Vstř zapuštěná bezŠr |  |  |  | 29 | 623.8927 |  | 18092.89 |  |  |  | základní | 0 | 0 | 0 | 0 | 0 | 0 | 4 | K | 1 | ROZPOCET | 18092.89 | 0 | 0 | 0 | 0 | 1 | 18092.89 | 4 | 93
94 | K | Pol284 | rámeček pro 1 přístroj |  |  |  | 80 | 16.8873 |  | 1350.99 |  |  |  | základní | 0 | 0 | 0 | 0 | 0 | 0 | 4 | K | 1 | ROZPOCET | 1350.99 | 0 | 0 | 0 | 0 | 1 | 1350.99 | 4 | 94
95 | K | Pol285 | rámeček pro 2 přístroje vodorovný |  |  |  | 30 | 30.9601 |  | 928.8 |  |  |  | základní | 0 | 0 | 0 | 0 | 0 | 0 | 4 | K | 1 | ROZPOCET | 928.8 | 0 | 0 | 0 | 0 | 1 | 928.8 | 4 | 95
96 | K | Pol286 | rámeček pro 3 přístroje vodorovný |  |  |  | 2 | 44.0947 |  | 88.19 |  |  |  | základní | 0 | 0 | 0 | 0 | 0 | 0 | 4 | K | 1 | ROZPOCET | 88.19 | 0 | 0 | 0 | 0 | 1 | 88.19 | 4 | 96
97 | K | Pol287 | rámeček pro 4 přístroje vodorovný |  |  |  | 11 | 58.1674 |  | 639.84 |  |  |  | základní | 0 | 0 | 0 | 0 | 0 | 0 | 4 | K | 1 | ROZPOCET | 639.84 | 0 | 0 | 0 | 0 | 1 | 639.84 | 4 | 97
98 | K | Pol288 | stropní pohybové čidlo 750W/230V IP20 |  |  |  | 5 | 656.7291 |  | 3283.65 |  |  |  | základní | 0 | 0 | 0 | 0 | 0 | 0 | 4 | K | 1 | ROZPOCET | 3283.65 | 0 | 0 | 0 | 0 | 1 | 3283.65 | 4 | 98
99 | K | Pol289 | venkovní pohybové čidlo IP44 |  |  |  | 3 | 609.8199 |  | 1829.46 |  |  |  | základní | 0 | 0 | 0 | 0 | 0 | 0 | 4 | K | 1 | ROZPOCET | 1829.46 | 0 | 0 | 0 | 0 | 1 | 1829.46 | 4 | 99
100 | K | Pol290 | krabice univerzální/přístrojová |  |  |  | 172 | 4.6909 |  | 806.84 |  |  |  | základní | 0 | 0 | 0 | 0 | 0 | 0 | 4 | K | 1 | ROZPOCET | 806.84 | 0 | 0 | 0 | 0 | 1 | 806.84 | 4 | 100
101 | K | Pol291 | krabice univerz/rozvodka vč.víčka a svorkovnice |  |  |  | 30 | 23.4546 |  | 703.64 |  |  |  | základní | 0 | 0 | 0 | 0 | 0 | 0 | 4 | K | 1 | ROZPOCET | 703.64 | 0 | 0 | 0 | 0 | 1 | 703.64 | 4 | 101
102 | K | Pol292 | skříň rozvodná vč.víčka 250x176 |  |  |  | 3 | 237.3607 |  | 712.08 |  |  |  | základní | 0 | 0 | 0 | 0 | 0 | 0 | 4 | K | 1 | ROZPOCET | 712.08 | 0 | 0 | 0 | 0 | 1 | 712.08 | 4 | 102
103 | K | Pol293 | krabice lištová hran 82x82x28 |  |  |  | 6 | 19.7019 |  | 118.21 |  |  |  | základní | 0 | 0 | 0 | 0 | 0 | 0 | 4 | K | 1 | ROZPOCET | 118.21 | 0 | 0 | 0 | 0 | 1 | 118.21 | 4 | 103
104 | K | Pol294 | krabice lištová hran 82x82x16 víčko+svork. |  |  |  | 2 | 19.7019 |  | 39.4 |  |  |  | základní | 0 | 0 | 0 | 0 | 0 | 0 | 4 | K | 1 | ROZPOCET | 39.4 | 0 | 0 | 0 | 0 | 1 | 39.4 | 4 | 104
105 | K | Pol295 | Krabice-svorkov.pro pohyb.přívod 5x2,5 |  |  |  | 1 | 79.7457 |  | 79.75 |  |  |  | základní | 0 | 0 | 0 | 0 | 0 | 0 | 4 | K | 1 | ROZPOCET | 79.75 | 0 | 0 | 0 | 0 | 1 | 79.75 | 4 | 105
106 | K | Pol296 | Signalizační tlačíko prosvětlené (invalid.systém) |  |  |  | 3 | 917.5444 |  | 2752.63 |  |  |  | základní | 0 | 0 | 0 | 0 | 0 | 0 | 4 | K | 1 | ROZPOCET | 2752.63 | 0 | 0 | 0 | 0 | 1 | 2752.63 | 4 | 106
107 | K | Pol297 | Trafo 230V/15V 2VA pro signal.systém invalid. |  |  |  | 1 | 1266.5491 |  | 1266.55 |  |  |  | základní | 0 | 0 | 0 | 0 | 0 | 0 | 4 | K | 1 | ROZPOCET | 1266.55 | 0 | 0 | 0 | 0 | 1 | 1266.55 | 4 | 107
108 | K | Pol298 | Kontrolní modul s alarmem (sig.syst.invalid.) |  |  |  | 1 | 1970.1874 |  | 1970.19 |  |  |  | základní | 0 | 0 | 0 | 0 | 0 | 0 | 4 | K | 1 | ROZPOCET | 1970.19 | 0 | 0 | 0 | 0 | 1 | 1970.19 | 4 | 108
109 | K | Pol299 | Jednonásob.rámeček pro přístroje signal.invalid. |  |  |  | 5 | 52.5383 |  | 262.69 |  |  |  | základní | 0 | 0 | 0 | 0 | 0 | 0 | 4 | K | 1 | ROZPOCET | 262.69 | 0 | 0 | 0 | 0 | 1 | 262.69 | 4 | 109
110 | K | Pol300 | Doběhové relé do krabice |  |  |  | 2 | 300.219 |  | 600.44 |  |  |  | základní | 0 | 0 | 0 | 0 | 0 | 0 | 4 | K | 1 | ROZPOCET | 600.44 | 0 | 0 | 0 | 0 | 1 | 600.44 | 4 | 110
111 | K | Pol301 | svorkovnice ekvipotenciální+kryt |  |  |  | 1 | 171.6878 |  | 171.69 |  |  |  | základní | 0 | 0 | 0 | 0 | 0 | 0 | 4 | K | 1 | ROZPOCET | 171.69 | 0 | 0 | 0 | 0 | 1 | 171.69 | 4 | 111
| D3 - Materiál zemní | [8 empty] | 334.37 | [5 empty] | 0 |  | 0 |  | 0 | 1 | D | 0 | ROZPOCET | [6 empty] | 334.37
112 | K | Pol302 | asfalt 80 |  |  |  | 1.8 | 185.7605 |  | 334.37 |  |  |  | základní | 0 | 0 | 0 | 0 | 0 | 0 | 4 | K | 1 | ROZPOCET | 334.37 | 0 | 0 | 0 | 0 | 1 | 334.37 | 4 | 112
| D4 - Elektromontáže | [8 empty] | 138945.16 | [5 empty] | 0 |  | 0 |  | 0 | 1 | D | 0 | ROZPOCET | [6 empty] | 138945.16
113 | K | Pol303 | montáž a sestavení rozvaděče RH |  |  |  | 1 | 8443.6604 |  | 8443.66 |  |  |  | základní | 0 | 0 | 0 | 0 | 0 | 0 | 4 | K | 1 | ROZPOCET | 8443.66 | 0 | 0 | 0 | 0 | 1 | 8443.66 | 4 | 113
114 | K | Pol304 | montáž a sestavení rozvaděče RS2.1 |  |  |  | 1 | 7505.4759 |  | 7505.48 |  |  |  | základní | 0 | 0 | 0 | 0 | 0 | 0 | 4 | K | 1 | ROZPOCET | 7505.48 | 0 | 0 | 0 | 0 | 1 | 7505.48 | 4 | 114
115 | K | Pol305 | patrona nožové pojistky do 630A |  |  |  | 3 | 75.0548 |  | 225.16 |  |  |  | základní | 0 | 0 | 0 | 0 | 0 | 0 | 4 | K | 1 | ROZPOCET | 225.16 | 0 | 0 | 0 | 0 | 1 | 225.16 | 4 | 115
116 | K | Pol306 | kabelová skříň plast /osazení bez ukonč. |  |  |  | 1 | 281.4553 |  | 281.46 |  |  |  | základní | 0 | 0 | 0 | 0 | 0 | 0 | 4 | K | 1 | ROZPOCET | 281.46 | 0 | 0 | 0 | 0 | 1 | 281.46 | 4 | 116
117 | K | Pol306 | kabelová skříň plast /osazení bez ukonč. |  |  |  | 1 | 281.4553 |  | 281.46 |  |  |  | základní | 0 | 0 | 0 | 0 | 0 | 0 | 4 | K | 1 | ROZPOCET | 281.46 | 0 | 0 | 0 | 0 | 1 | 281.46 | 4 | 117
118 | K | Pol307 | kabelová skříň elektroměrová /osaz.bez ukončení |  |  |  | 1 | 1407.2767 |  | 1407.28 |  |  |  | základní | 0 | 0 | 0 | 0 | 0 | 0 | 4 | K | 1 | ROZPOCET | 1407.28 | 0 | 0 | 0 | 0 | 1 | 1407.28 | 4 | 118
119 | K | Pol308 | jistič vč.zapojení 3pól/63A |  |  |  | 1 | 281.4553 |  | 281.46 |  |  |  | základní | 0 | 0 | 0 | 0 | 0 | 0 | 4 | K | 1 | ROZPOCET | 281.46 | 0 | 0 | 0 | 0 | 1 | 281.46 | 4 | 119
120 | K | Pol309 | jistič vč.zapojení 1pól/25A |  |  |  | 1 | 281.4553 |  | 281.46 |  |  |  | základní | 0 | 0 | 0 | 0 | 0 | 0 | 4 | K | 1 | ROZPOCET | 281.46 | 0 | 0 | 0 | 0 | 1 | 281.46 | 4 | 120
121 | K | Pol310 | svítidlo zářivkové bytové stropní/4 zdroje |  |  |  | 42 | 140.7277 |  | 5910.56 |  |  |  | základní | 0 | 0 | 0 | 0 | 0 | 0 | 4 | K | 1 | ROZPOCET | 5910.56 | 0 | 0 | 0 | 0 | 1 | 5910.56 | 4 | 121
122 | K | Pol311 | svítidlo zářivkové příložné kompaktní |  |  |  | 25 | 140.7277 |  | 3518.19 |  |  |  | základní | 0 | 0 | 0 | 0 | 0 | 0 | 4 | K | 1 | ROZPOCET | 3518.19 | 0 | 0 | 0 | 0 | 1 | 3518.19 | 4 | 122
123 | K | Pol311 | svítidlo zářivkové příložné kompaktní |  |  |  | 23 | 140.7277 |  | 3236.74 |  |  |  | základní | 0 | 0 | 0 | 0 | 0 | 0 | 4 | K | 1 | ROZPOCET | 3236.74 | 0 | 0 | 0 | 0 | 1 | 3236.74 | 4 | 123
124 | K | Pol311 | svítidlo zářivkové příložné kompaktní |  |  |  | 2 | 140.7277 |  | 281.46 |  |  |  | základní | 0 | 0 | 0 | 0 | 0 | 0 | 4 | K | 1 | ROZPOCET | 281.46 | 0 | 0 | 0 | 0 | 1 | 281.46 | 4 | 124
125 | K | Pol312 | svítidlo žárovkové nástěnné |  |  |  | 4 | 140.7277 |  | 562.91 |  |  |  | základní | 0 | 0 | 0 | 0 | 0 | 0 | 4 | K | 1 | ROZPOCET | 562.91 | 0 | 0 | 0 | 0 | 1 | 562.91 | 4 | 125
126 | K | Pol313 | LED přisazené svítidlo |  |  |  | 18 | 140.7277 |  | 2533.1 |  |  |  | základní | 0 | 0 | 0 | 0 | 0 | 0 | 4 | K | 1 | ROZPOCET | 2533.1 | 0 | 0 | 0 | 0 | 1 | 2533.1 | 4 | 126
127 | K | Pol314 | LED pásek montáž vč.zapojení |  |  |  | 45 | 281.4553 |  | 12665.49 |  |  |  | základní | 0 | 0 | 0 | 0 | 0 | 0 | 4 | K | 1 | ROZPOCET | 12665.49 | 0 | 0 | 0 | 0 | 1 | 12665.49 | 4 | 127
128 | K | Pol315 | svítidlo zářivkové bytové stropní/2 zdroje |  |  |  | 1 | 140.7277 |  | 140.73 |  |  |  | základní | 0 | 0 | 0 | 0 | 0 | 0 | 4 | K | 1 | ROZPOCET | 140.73 | 0 | 0 | 0 | 0 | 1 | 140.73 | 4 | 128
129 | K | Pol316 | svítidlo zářivkové bytové stropní/1 zdroj |  |  |  | 2 | 140.7277 |  | 281.46 |  |  |  | základní | 0 | 0 | 0 | 0 | 0 | 0 | 4 | K | 1 | ROZPOCET | 281.46 | 0 | 0 | 0 | 0 | 1 | 281.46 | 4 | 129
130 | K | Pol317 | nouzové orientační svítidlo zářivkové |  |  |  | 12 | 140.7277 |  | 1688.73 |  |  |  | základní | 0 | 0 | 0 | 0 | 0 | 0 | 4 | K | 1 | ROZPOCET | 1688.73 | 0 | 0 | 0 | 0 | 1 | 1688.73 | 4 | 130
131 | K | Pol318 | trubka plast volně uložená do pr.110mm |  |  |  | 15 | 56.2911 |  | 844.37 |  |  |  | základní | 0 | 0 | 0 | 0 | 0 | 0 | 4 | K | 1 | ROZPOCET | 844.37 | 0 | 0 | 0 | 0 | 1 | 844.37 | 4 | 131
132 | K | Pol319 | trubka plast volně uložená do pr.50mm |  |  |  | 5 | 16.8873 |  | 84.44 |  |  |  | základní | 0 | 0 | 0 | 0 | 0 | 0 | 4 | K | 1 | ROZPOCET | 84.44 | 0 | 0 | 0 | 0 | 1 | 84.44 | 4 | 132
133 | K | Pol320 | trubka plast ohebná,pod omítkou,pr.16 |  |  |  | 700 | 11.2582 |  | 7880.75 |  |  |  | základní | 0 | 0 | 0 | 0 | 0 | 0 | 4 | K | 1 | ROZPOCET | 7880.75 | 0 | 0 | 0 | 0 | 1 | 7880.75 | 4 | 133
134 | K | Pol321 | lišta vkládací úplná pevně uložená do š.40mm |  |  |  | 9 | 28.1455 |  | 253.31 |  |  |  | základní | 0 | 0 | 0 | 0 | 0 | 0 | 4 | K | 1 | ROZPOCET | 253.31 | 0 | 0 | 0 | 0 | 1 | 253.31 | 4 | 134
135 | K | Pol321 | lišta vkládací úplná pevně uložená do š.40mm |  |  |  | 21 | 28.1455 |  | 591.06 |  |  |  | základní | 0 | 0 | 0 | 0 | 0 | 0 | 4 | K | 1 | ROZPOCET | 591.06 | 0 | 0 | 0 | 0 | 1 | 591.06 | 4 | 135
136 | K | Pol322 | kabel Cu(-1kV CYKY) pevně uložený do 3x35/4x25 |  |  |  | 10 | 46.9092 |  | 469.09 |  |  |  | základní | 0 | 0 | 0 | 0 | 0 | 0 | 4 | K | 1 | ROZPOCET | 469.09 | 0 | 0 | 0 | 0 | 1 | 469.09 | 4 | 136
137 | K | Pol323 | kabel Cu(-CYKY) pod omítkou do 5x16 |  |  |  | 12 | 18.7637 |  | 225.16 |  |  |  | základní | 0 | 0 | 0 | 0 | 0 | 0 | 4 | K | 1 | ROZPOCET | 225.16 | 0 | 0 | 0 | 0 | 1 | 225.16 | 4 | 137
138 | K | Pol324 | kabel Cu(-CYKY) pod omítkou do 5x10 |  |  |  | 20 | 18.7637 |  | 375.27 |  |  |  | základní | 0 | 0 | 0 | 0 | 0 | 0 | 4 | K | 1 | ROZPOCET | 375.27 | 0 | 0 | 0 | 0 | 1 | 375.27 | 4 | 138
139 | K | Pol325 | kabel Cu(-CYKY) pod omítkou do 5x6 |  |  |  | 30 | 18.7637 |  | 562.91 |  |  |  | základní | 0 | 0 | 0 | 0 | 0 | 0 | 4 | K | 1 | ROZPOCET | 562.91 | 0 | 0 | 0 | 0 | 1 | 562.91 | 4 | 139
140 | K | Pol325 | kabel Cu(-CYKY) pod omítkou do 5x6 |  |  |  | 20 | 18.7637 |  | 375.27 |  |  |  | základní | 0 | 0 | 0 | 0 | 0 | 0 | 4 | K | 1 | ROZPOCET | 375.27 | 0 | 0 | 0 | 0 | 1 | 375.27 | 4 | 140
141 | K | Pol326 | kabel Cu(-CYKY) pod omítkou do 2x4/3x2,5/5x1,5 |  |  |  | 1200 | 14.0728 |  | 16887.32 |  |  |  | základní | 0 | 0 | 0 | 0 | 0 | 0 | 4 | K | 1 | ROZPOCET | 16887.32 | 0 | 0 | 0 | 0 | 1 | 16887.32 | 4 | 141
142 | K | Pol326 | kabel Cu(-CYKY) pod omítkou do 2x4/3x2,5/5x1,5 |  |  |  | 1000 | 14.0728 |  | 14072.77 |  |  |  | základní | 0 | 0 | 0 | 0 | 0 | 0 | 4 | K | 1 | ROZPOCET | 14072.77 | 0 | 0 | 0 | 0 | 1 | 14072.77 | 4 | 142
143 | K | Pol326 | kabel Cu(-CYKY) pod omítkou do 2x4/3x2,5/5x1,5 |  |  |  | 400 | 14.0728 |  | 5629.11 |  |  |  | základní | 0 | 0 | 0 | 0 | 0 | 0 | 4 | K | 1 | ROZPOCET | 5629.11 | 0 | 0 | 0 | 0 | 1 | 5629.11 | 4 | 143
144 | K | Pol327 | kabel NCEY/JYTY pevně uložený do 19x1 |  |  |  | 10 | 11.2582 |  | 112.58 |  |  |  | základní | 0 | 0 | 0 | 0 | 0 | 0 | 4 | K | 1 | ROZPOCET | 112.58 | 0 | 0 | 0 | 0 | 1 | 112.58 | 4 | 144
145 | K | Pol327 | kabel NCEY/JYTY pevně uložený do 19x1 |  |  |  | 20 | 11.2582 |  | 225.16 |  |  |  | základní | 0 | 0 | 0 | 0 | 0 | 0 | 4 | K | 1 | ROZPOCET | 225.16 | 0 | 0 | 0 | 0 | 1 | 225.16 | 4 | 145
146 | K | Pol328 | vodič Cu(-CY) pod omítkou do 1x16 |  |  |  | 80 | 11.2582 |  | 900.66 |  |  |  | základní | 0 | 0 | 0 | 0 | 0 | 0 | 4 | K | 1 | ROZPOCET | 900.66 | 0 | 0 | 0 | 0 | 1 | 900.66 | 4 | 146
147 | K | Pol328 | vodič Cu(-CY) pod omítkou do 1x16 |  |  |  | 50 | 11.2582 |  | 562.91 |  |  |  | základní | 0 | 0 | 0 | 0 | 0 | 0 | 4 | K | 1 | ROZPOCET | 562.91 | 0 | 0 | 0 | 0 | 1 | 562.91 | 4 | 147
148 | K | Pol328 | vodič Cu(-CY) pod omítkou do 1x16 |  |  |  | 70 | 11.2582 |  | 788.07 |  |  |  | základní | 0 | 0 | 0 | 0 | 0 | 0 | 4 | K | 1 | ROZPOCET | 788.07 | 0 | 0 | 0 | 0 | 1 | 788.07 | 4 | 148
149 | K | Pol329 | svod vč.podpěr drát do pr.10mm |  |  |  | 100 | 28.1455 |  | 2814.55 |  |  |  | základní | 0 | 0 | 0 | 0 | 0 | 0 | 4 | K | 1 | ROZPOCET | 2814.55 | 0 | 0 | 0 | 0 | 1 | 2814.55 | 4 | 149
150 | K | Pol330 | vývod na uzemnění-zaváděcí tyč |  |  |  | 8 | 187.6369 |  | 1501.1 |  |  |  | základní | 0 | 0 | 0 | 0 | 0 | 0 | 4 | K | 1 | ROZPOCET | 1501.1 | 0 | 0 | 0 | 0 | 1 | 1501.1 | 4 | 150
151 | K | Pol331 | jímací tyč do 3m montáž na hřeben |  |  |  | 2 | 187.6369 |  | 375.27 |  |  |  | základní | 0 | 0 | 0 | 0 | 0 | 0 | 4 | K | 1 | ROZPOCET | 375.27 | 0 | 0 | 0 | 0 | 1 | 375.27 | 4 | 151
152 | K | Pol331 | jímací tyč do 3m montáž na hřeben |  |  |  | 2 | 187.6369 |  | 375.27 |  |  |  | základní | 0 | 0 | 0 | 0 | 0 | 0 | 4 | K | 1 | ROZPOCET | 375.27 | 0 | 0 | 0 | 0 | 1 | 375.27 | 4 | 152
153 | K | Pol332 | svorka hromosvodová do 2 šroubů |  |  |  | 5 | 23.4546 |  | 117.27 |  |  |  | základní | 0 | 0 | 0 | 0 | 0 | 0 | 4 | K | 1 | ROZPOCET | 117.27 | 0 | 0 | 0 | 0 | 1 | 117.27 | 4 | 153
154 | K | Pol332 | svorka hromosvodová do 2 šroubů |  |  |  | 4 | 23.4546 |  | 93.82 |  |  |  | základní | 0 | 0 | 0 | 0 | 0 | 0 | 4 | K | 1 | ROZPOCET | 93.82 | 0 | 0 | 0 | 0 | 1 | 93.82 | 4 | 154
155 | K | Pol332 | svorka hromosvodová do 2 šroubů |  |  |  | 4 | 23.4546 |  | 93.82 |  |  |  | základní | 0 | 0 | 0 | 0 | 0 | 0 | 4 | K | 1 | ROZPOCET | 93.82 | 0 | 0 | 0 | 0 | 1 | 93.82 | 4 | 155
156 | K | Pol332 | svorka hromosvodová do 2 šroubů |  |  |  | 4 | 23.4546 |  | 93.82 |  |  |  | základní | 0 | 0 | 0 | 0 | 0 | 0 | 4 | K | 1 | ROZPOCET | 93.82 | 0 | 0 | 0 | 0 | 1 | 93.82 | 4 | 156
157 | K | Pol333 | označení svodu štítkem |  |  |  | 4 | 4.6909 |  | 18.76 |  |  |  | základní | 0 | 0 | 0 | 0 | 0 | 0 | 4 | K | 1 | ROZPOCET | 18.76 | 0 | 0 | 0 | 0 | 1 | 18.76 | 4 | 157
158 | K | Pol334 | tyčový zemnič 2m vč.připojení |  |  |  | 8 | 281.4553 |  | 2251.64 |  |  |  | základní | 0 | 0 | 0 | 0 | 0 | 0 | 4 | K | 1 | ROZPOCET | 2251.64 | 0 | 0 | 0 | 0 | 1 | 2251.64 | 4 | 158
159 | K | Pol334 | tyčový zemnič 2m vč.připojení |  |  |  | 8 | 281.4553 |  | 2251.64 |  |  |  | základní | 0 | 0 | 0 | 0 | 0 | 0 | 4 | K | 1 | ROZPOCET | 2251.64 | 0 | 0 | 0 | 0 | 1 | 2251.64 | 4 | 159
160 | K | Pol335 | svorka hromosvodová do 4 šroubů |  |  |  | 4 | 28.1455 |  | 112.58 |  |  |  | základní | 0 | 0 | 0 | 0 | 0 | 0 | 4 | K | 1 | ROZPOCET | 112.58 | 0 | 0 | 0 | 0 | 1 | 112.58 | 4 | 160
161 | K | Pol335 | svorka hromosvodová do 4 šroubů |  |  |  | 5 | 28.1455 |  | 140.73 |  |  |  | základní | 0 | 0 | 0 | 0 | 0 | 0 | 4 | K | 1 | ROZPOCET | 140.73 | 0 | 0 | 0 | 0 | 1 | 140.73 | 4 | 161
162 | K | Pol336 | ochrana zemní svorky asfaltovým nátěrem |  |  |  | 9 | 9.3818 |  | 84.44 |  |  |  | základní | 0 | 0 | 0 | 0 | 0 | 0 | 4 | K | 1 | ROZPOCET | 84.44 | 0 | 0 | 0 | 0 | 1 | 84.44 | 4 | 162
163 | K | Pol337 | uzemňov.vedení v zemi úplná mtž FeZn pr.8-10mm |  |  |  | 65 | 32.8365 |  | 2134.37 |  |  |  | základní | 0 | 0 | 0 | 0 | 0 | 0 | 4 | K | 1 | ROZPOCET | 2134.37 | 0 | 0 | 0 | 0 | 1 | 2134.37 | 4 | 163
164 | K | Pol338 | zásuvka nástěnná od IP.2 vč.zapojení 2P+Z |  |  |  | 2 | 84.4366 |  | 168.87 |  |  |  | základní | 0 | 0 | 0 | 0 | 0 | 0 | 4 | K | 1 | ROZPOCET | 168.87 | 0 | 0 | 0 | 0 | 1 | 168.87 | 4 | 164
165 | K | Pol339 | spínač nástěnný od IP.2 vč.zapojení 1pólový/ř.1 |  |  |  | 1 | 84.4366 |  | 84.44 |  |  |  | základní | 0 | 0 | 0 | 0 | 0 | 0 | 4 | K | 1 | ROZPOCET | 84.44 | 0 | 0 | 0 | 0 | 1 | 84.44 | 4 | 165
166 | K | Pol340 | přepínač nástěnný od IP.2 vč.zapojení střídavý/ř.6 |  |  |  | 1 | 84.4366 |  | 84.44 |  |  |  | základní | 0 | 0 | 0 | 0 | 0 | 0 | 4 | K | 1 | ROZPOCET | 84.44 | 0 | 0 | 0 | 0 | 1 | 84.44 | 4 | 166
167 | K | Pol341 | ovladač zapuštěný vč.zapojení tlačítkový/ř.1/0 So |  |  |  | 12 | 84.4366 |  | 1013.24 |  |  |  | základní | 0 | 0 | 0 | 0 | 0 | 0 | 4 | K | 1 | ROZPOCET | 1013.24 | 0 | 0 | 0 | 0 | 1 | 1013.24 | 4 | 167
168 | K | Pol342 | ovladač zapuštěný vč.zapojení tlačítkový/ř.1/0 |  |  |  | 6 | 84.4366 |  | 506.62 |  |  |  | základní | 0 | 0 | 0 | 0 | 0 | 0 | 4 | K | 1 | ROZPOCET | 506.62 | 0 | 0 | 0 | 0 | 1 | 506.62 | 4 | 168
169 | K | Pol343 | spínač zapuštěný vč.zapojení 1pólový/řazení 1 |  |  |  | 20 | 84.4366 |  | 1688.73 |  |  |  | základní | 0 | 0 | 0 | 0 | 0 | 0 | 4 | K | 1 | ROZPOCET | 1688.73 | 0 | 0 | 0 | 0 | 1 | 1688.73 | 4 | 169
170 | K | Pol344 | přepínač zapuštěný vč.zapojení sériový/řazení 5-5A |  |  |  | 5 | 84.4366 |  | 422.18 |  |  |  | základní | 0 | 0 | 0 | 0 | 0 | 0 | 4 | K | 1 | ROZPOCET | 422.18 | 0 | 0 | 0 | 0 | 1 | 422.18 | 4 | 170
171 | K | Pol345 | přepínač zapuštěný vč.zapojení střídavý/řazení 6 |  |  |  | 10 | 84.4366 |  | 844.37 |  |  |  | základní | 0 | 0 | 0 | 0 | 0 | 0 | 4 | K | 1 | ROZPOCET | 844.37 | 0 | 0 | 0 | 0 | 1 | 844.37 | 4 | 171
172 | K | Pol345 | přepínač zapuštěný vč.zapojení střídavý/řazení 6 |  |  |  | 4 | 84.4366 |  | 337.75 |  |  |  | základní | 0 | 0 | 0 | 0 | 0 | 0 | 4 | K | 1 | ROZPOCET | 337.75 | 0 | 0 | 0 | 0 | 1 | 337.75 | 4 | 172
173 | K | Pol346 | zásuvka domovní zapuštěná vč.zapojení průběžně |  |  |  | 80 | 84.4366 |  | 6754.93 |  |  |  | základní | 0 | 0 | 0 | 0 | 0 | 0 | 4 | K | 1 | ROZPOCET | 6754.93 | 0 | 0 | 0 | 0 | 1 | 6754.93 | 4 | 173
174 | K | Pol346 | zásuvka domovní zapuštěná vč.zapojení průběžně |  |  |  | 29 | 84.4366 |  | 2448.66 |  |  |  | základní | 0 | 0 | 0 | 0 | 0 | 0 | 4 | K | 1 | ROZPOCET | 2448.66 | 0 | 0 | 0 | 0 | 1 | 2448.66 | 4 | 174
175 | K | Pol347 | pohybové čidlo vč.zapojení |  |  |  | 5 | 140.7277 |  | 703.64 |  |  |  | základní | 0 | 0 | 0 | 0 | 0 | 0 | 4 | K | 1 | ROZPOCET | 703.64 | 0 | 0 | 0 | 0 | 1 | 703.64 | 4 | 175
176 | K | Pol347 | pohybové čidlo vč.zapojení |  |  |  | 3 | 140.7277 |  | 422.18 |  |  |  | základní | 0 | 0 | 0 | 0 | 0 | 0 | 4 | K | 1 | ROZPOCET | 422.18 | 0 | 0 | 0 | 0 | 1 | 422.18 | 4 | 176
177 | K | Pol348 | krabice přístrojová bez zapojení |  |  |  | 172 | 32.8365 |  | 5647.87 |  |  |  | základní | 0 | 0 | 0 | 0 | 0 | 0 | 4 | K | 1 | ROZPOCET | 5647.87 | 0 | 0 | 0 | 0 | 1 | 5647.87 | 4 | 177
178 | K | Pol349 | krabicová rozvodka vč.svorkovn.a zapojení |  |  |  | 30 | 32.8365 |  | 985.09 |  |  |  | základní | 0 | 0 | 0 | 0 | 0 | 0 | 4 | K | 1 | ROZPOCET | 985.09 | 0 | 0 | 0 | 0 | 1 | 985.09 | 4 | 178
179 | K | Pol350 | skříň rozvodná bez svorkovnice a zapojení |  |  |  | 3 | 469.0922 |  | 1407.28 |  |  |  | základní | 0 | 0 | 0 | 0 | 0 | 0 | 4 | K | 1 | ROZPOCET | 1407.28 | 0 | 0 | 0 | 0 | 1 | 1407.28 | 4 | 179
180 | K | Pol351 | krabice lištová bez zapojení |  |  |  | 6 | 42.2183 |  | 253.31 |  |  |  | základní | 0 | 0 | 0 | 0 | 0 | 0 | 4 | K | 1 | ROZPOCET | 253.31 | 0 | 0 | 0 | 0 | 1 | 253.31 | 4 | 180
181 | K | Pol352 | krabice lištová vč.svorkovn. a zapojení |  |  |  | 2 | 42.2183 |  | 84.44 |  |  |  | základní | 0 | 0 | 0 | 0 | 0 | 0 | 4 | K | 1 | ROZPOCET | 84.44 | 0 | 0 | 0 | 0 | 1 | 84.44 | 4 | 181
182 | K | Pol353 | krabicová rozvodka vč.svorkovn.a zapojení |  |  |  | 1 | 37.5274 |  | 37.53 |  |  |  | základní | 0 | 0 | 0 | 0 | 0 | 0 | 4 | K | 1 | ROZPOCET | 37.53 | 0 | 0 | 0 | 0 | 1 | 37.53 | 4 | 182
183 | K | Pol342 | ovladač zapuštěný vč.zapojení tlačítkový/ř.1/0 |  |  |  | 3 | 84.4366 |  | 253.31 |  |  |  | základní | 0 | 0 | 0 | 0 | 0 | 0 | 4 | K | 1 | ROZPOCET | 253.31 | 0 | 0 | 0 | 0 | 1 | 253.31 | 4 | 183
184 | K | Pol354 | trafo NN 1fáz vč.zapoj. |  |  |  | 1 | 750.5476 |  | 750.55 |  |  |  | základní | 0 | 0 | 0 | 0 | 0 | 0 | 4 | K | 1 | ROZPOCET | 750.55 | 0 | 0 | 0 | 0 | 1 | 750.55 | 4 | 184
185 | K | Pol355 | kontrolní modul vč.zapojení |  |  |  | 1 | 750.5476 |  | 750.55 |  |  |  | základní | 0 | 0 | 0 | 0 | 0 | 0 | 4 | K | 1 | ROZPOCET | 750.55 | 0 | 0 | 0 | 0 | 1 | 750.55 | 4 | 185
186 | K | Pol356 | doběhové relé vč.zapojení |  |  |  | 2 | 140.7277 |  | 281.46 |  |  |  | základní | 0 | 0 | 0 | 0 | 0 | 0 | 4 | K | 1 | ROZPOCET | 281.46 | 0 | 0 | 0 | 0 | 1 | 281.46 | 4 | 186
187 | K | Pol357 | ochranná svorkovnice(nulový můstek)vč.zapoj.do 63A |  |  |  | 1 | 187.6369 |  | 187.64 |  |  |  | základní | 0 | 0 | 0 | 0 | 0 | 0 | 4 | K | 1 | ROZPOCET | 187.64 | 0 | 0 | 0 | 0 | 1 | 187.64 | 4 | 187
| D5 - Demontáže | [8 empty] | 5629.11 | [5 empty] | 0 |  | 0 |  | 0 | 1 | D | 0 | ROZPOCET | [6 empty] | 5629.11
188 | K | Pol358 | demontáž stávající el.instalace |  |  |  | 1 | 5629.1069 |  | 5629.11 |  |  |  | základní | 0 | 0 | 0 | 0 | 0 | 0 | 4 | K | 1 | ROZPOCET | 5629.11 | 0 | 0 | 0 | 0 | 1 | 5629.11 | 4 | 188
| D6 - Ostatní náklady | [8 empty] | 60078.5 | [5 empty] | 0 |  | 0 |  | 0 | 1 | D | 0 | ROZPOCET | [6 empty] | 60078.5
189 | K | Pol359 | poplatek za recyklaci svítidla |  |  |  | 42 | 6.5673 |  | 275.83 |  |  |  | základní | 0 | 0 | 0 | 0 | 0 | 0 | 4 | K | 1 | ROZPOCET | 275.83 | 0 | 0 | 0 | 0 | 1 | 275.83 | 4 | 189
190 | K | Pol360 | poplatek za recyklaci světelného zdroje |  |  |  | 168 | 6.5673 |  | 1103.3 |  |  |  | základní | 0 | 0 | 0 | 0 | 0 | 0 | 4 | K | 1 | ROZPOCET | 1103.3 | 0 | 0 | 0 | 0 | 1 | 1103.3 | 4 | 190
191 | K | Pol359 | poplatek za recyklaci svítidla |  |  |  | 25 | 6.5673 |  | 164.18 |  |  |  | základní | 0 | 0 | 0 | 0 | 0 | 0 | 4 | K | 1 | ROZPOCET | 164.18 | 0 | 0 | 0 | 0 | 1 | 164.18 | 4 | 191
192 | K | Pol360 | poplatek za recyklaci světelného zdroje |  |  |  | 50 | 6.5673 |  | 328.36 |  |  |  | základní | 0 | 0 | 0 | 0 | 0 | 0 | 4 | K | 1 | ROZPOCET | 328.36 | 0 | 0 | 0 | 0 | 1 | 328.36 | 4 | 192
193 | K | Pol359 | poplatek za recyklaci svítidla |  |  |  | 23 | 6.5673 |  | 151.05 |  |  |  | základní | 0 | 0 | 0 | 0 | 0 | 0 | 4 | K | 1 | ROZPOCET | 151.05 | 0 | 0 | 0 | 0 | 1 | 151.05 | 4 | 193
194 | K | Pol360 | poplatek za recyklaci světelného zdroje |  |  |  | 46 | 6.5673 |  | 302.1 |  |  |  | základní | 0 | 0 | 0 | 0 | 0 | 0 | 4 | K | 1 | ROZPOCET | 302.1 | 0 | 0 | 0 | 0 | 1 | 302.1 | 4 | 194
195 | K | Pol359 | poplatek za recyklaci svítidla |  |  |  | 2 | 6.5673 |  | 13.13 |  |  |  | základní | 0 | 0 | 0 | 0 | 0 | 0 | 4 | K | 1 | ROZPOCET | 13.13 | 0 | 0 | 0 | 0 | 1 | 13.13 | 4 | 195
196 | K | Pol360 | poplatek za recyklaci světelného zdroje |  |  |  | 4 | 6.5673 |  | 26.27 |  |  |  | základní | 0 | 0 | 0 | 0 | 0 | 0 | 4 | K | 1 | ROZPOCET | 26.27 | 0 | 0 | 0 | 0 | 1 | 26.27 | 4 | 196
197 | K | Pol359 | poplatek za recyklaci svítidla |  |  |  | 1 | 6.5673 |  | 6.57 |  |  |  | základní | 0 | 0 | 0 | 0 | 0 | 0 | 4 | K | 1 | ROZPOCET | 6.57 | 0 | 0 | 0 | 0 | 1 | 6.57 | 4 | 197
198 | K | Pol360 | poplatek za recyklaci světelného zdroje |  |  |  | 2 | 6.5673 |  | 13.13 |  |  |  | základní | 0 | 0 | 0 | 0 | 0 | 0 | 4 | K | 1 | ROZPOCET | 13.13 | 0 | 0 | 0 | 0 | 1 | 13.13 | 4 | 198
199 | K | Pol359 | poplatek za recyklaci svítidla |  |  |  | 2 | 6.5673 |  | 13.13 |  |  |  | základní | 0 | 0 | 0 | 0 | 0 | 0 | 4 | K | 1 | ROZPOCET | 13.13 | 0 | 0 | 0 | 0 | 1 | 13.13 | 4 | 199
200 | K | Pol360 | poplatek za recyklaci světelného zdroje |  |  |  | 2 | 6.5673 |  | 13.13 |  |  |  | základní | 0 | 0 | 0 | 0 | 0 | 0 | 4 | K | 1 | ROZPOCET | 13.13 | 0 | 0 | 0 | 0 | 1 | 13.13 | 4 | 200
201 | K | Pol359 | poplatek za recyklaci svítidla |  |  |  | 12 | 6.5673 |  | 78.81 |  |  |  | základní | 0 | 0 | 0 | 0 | 0 | 0 | 4 | K | 1 | ROZPOCET | 78.81 | 0 | 0 | 0 | 0 | 1 | 78.81 | 4 | 201
202 | K | Pol360 | poplatek za recyklaci světelného zdroje |  |  |  | 12 | 6.5673 |  | 78.81 |  |  |  | základní | 0 | 0 | 0 | 0 | 0 | 0 | 4 | K | 1 | ROZPOCET | 78.81 | 0 | 0 | 0 | 0 | 1 | 78.81 | 4 | 202
203 | K | Pol361 | vysekání rýhy/zeď cihla/ hl.do 30mm/š.do 30mm |  |  |  | 200 | 42.2183 |  | 8443.66 |  |  |  | základní | 0 | 0 | 0 | 0 | 0 | 0 | 4 | K | 1 | ROZPOCET | 8443.66 | 0 | 0 | 0 | 0 | 1 | 8443.66 | 4 | 203
204 | K | Pol362 | vysekání rýhy/zeď cihla/ hl.do 30mm/š.do 250mm |  |  |  | 250 | 28.1455 |  | 7036.38 |  |  |  | základní | 0 | 0 | 0 | 0 | 0 | 0 | 4 | K | 1 | ROZPOCET | 7036.38 | 0 | 0 | 0 | 0 | 1 | 7036.38 | 4 | 204
0 | K | Pol363 | Sekací práce |  |  |  | 1 | 16887.3208 |  | 16887.32 |  |  |  | základní | 0 | 0 | 0 | 0 | 0 | 0 | 4 | K | 1 | ROZPOCET | 16887.32 | 0 | 0 | 0 | 0 | 1 | 16887.32 | 4 | 205
0 | K | Pol364 | Revize |  |  |  | 1 | 6567.2914 |  | 6567.29 |  |  |  | základní | 0 | 0 | 0 | 0 | 0 | 0 | 4 | K | 1 | ROZPOCET | 6567.29 | 0 | 0 | 0 | 0 | 1 | 6567.29 | 4 | 206
0 | K | Pol365 | PPV a doprava |  |  |  | 1 | 18576.0529 |  | 18576.05 |  |  |  | základní | 0 | 0 | 0 | 0 | 0 | 0 | 4 | K | 1 | ROZPOCET | 18576.05 | 0 | 0 | 0 | 0 | 1 | 18576.05 | 4 | 207

## EZS+LDP - EZS+LDP
| List obsahuje: |  | 1) Krycí list rozpočtu |  | 2) Rekapitulace rozpočtu |  |  | 3) Rozpočet |  |  | Zpět na list: | Rekapitulace stavby
optimalizováno pro tisk sestav ve formátu A4 - na výšku | [11 empty] | >> skryté sloupce << | [9 empty] | {ff528385-7540-4ced-aa60-ed067b007db1}
2
KRYCÍ LIST ROZPOČTU | [12 empty] | v --- níže se nacházejí doplnkové a pomocné údaje k sestavám --- v | [8 empty] | False
| Stavba: |  | Rekonstrukce bývalé restaurace u zámku Hazlov - I etapa
| Objekt: |  | 004 - Slaboproud
| Část: |  | EZS+LDP - EZS+LDP
| JKSO: | [7 empty] | CC-CZ:
| Místo: | [7 empty] | Datum: |  | 2018-05-31
| Objednatel: | [7 empty] | IČ:
DIČ:
| Zhotovitel: | [7 empty] | IČ: |  | 18248675
|  | ISSO - Inženýrské stavby Sokolov, s.r.o., Pohraniční stráže 255, 35703 Svatava | [6 empty] | DIČ: |  | CZ18248675
| Projektant: | [7 empty] | IČ:
DIČ:
| Zpracovatel: | [7 empty] | IČ:
DIČ:
Poznámka:
| Náklady z rozpočtu | [7 empty] | 262003.22
| Cena bez DPH | [7 empty] | 262003.22
| DPH | základní | 21% | ze | 262003.22 |  |  |  | 55020.68
|  | snížená | 15% | ze | 0 |  |  |  | 0
|  | zákl. přenesená | 21% | ze | 0 |  |  |  | 0
|  | sníž. přenesená | 15% | ze | 0 |  |  |  | 0
|  | nulová | 0% | ze | 0 |  |  |  | 0
| Cena s DPH |  |  | v | CZK |  |  | 317023.9
| Projektant |  |  |  |  | Zpracovatel
| Datum a podpis: |  |  | Razítko |  | Datum a podpis: |  |  |  | Razítko
| Objednavatel |  |  |  |  | Zhotovitel
| Datum a podpis: |  |  | Razítko |  | Datum a podpis: |  |  |  | Razítko
REKAPITULACE ROZPOČTU
Stavba: |  |  | Rekonstrukce bývalé restaurace u zámku Hazlov - I etapa
Objekt: |  |  | 004 - Slaboproud
Část: |  |  | EZS+LDP - EZS+LDP
Místo: | [6 empty] | Datum: |  | 2018-05-31
Objednatel: | [6 empty] | Projektant:
Zhotovitel: |  |  | ISSO - Inženýrské stavby Sokolov, s.r.o., Pohraniční stráže 255, 35703 Svatava |  |  |  | Zpracovatel:
Kód - Popis | [9 empty] | Cena celkem [CZK]
1) Náklady z rozpočtu | [9 empty] | 262003.22 | [12 empty] | -1
| D1 - TECHNOLOGIE | [8 empty] | 91803.25
| D2 - TRASY | [8 empty] | 131265.33
| D3 - OSTATNÍ | [8 empty] | 38934.64
DPH
Celkové náklady za stavbu | [7 empty] | 262003.22
ROZPOČET
Stavba: |  |  | Rekonstrukce bývalé restaurace u zámku Hazlov - I etapa
Objekt: |  |  | 004 - Slaboproud
Část: |  |  | EZS+LDP - EZS+LDP
Místo: | [6 empty] | Datum: |  | 2018-05-31
Objednatel: | [6 empty] | Projektant:
Zhotovitel: |  |  | ISSO - Inženýrské stavby Sokolov, s.r.o., Pohraniční stráže 255, 35703 Svatava |  |  |  | Zpracovatel:
PČ | Typ | Kód | Popis |  |  | MJ | Množství | J.cena [CZK] |  | Cena celkem [CZK] |  |  | Poznámka | DPH | J. Nh [h] | Nh celkem [h] | J. hmotnost [t] | Hmotnost celkem [t] | J. suť [t] | Suť Celkem [t]
Náklady z rozpočtu | [9 empty] | 262003.22 | [5 empty] | 0 |  | 0 |  | 0 |  | D | -1 | [7 empty] | 262003.22
| D1 - TECHNOLOGIE | [8 empty] | 91803.25 | [5 empty] | 0 |  | 0 |  | 0 | 1 | D | 0 | ROZPOCET | [6 empty] | 91803.25
1 | K | Pol91 | Deska ústředny až 256 zón, stupeň 3 dle EN50131,16-256 zón s podporou 3EOL, rozšiřitelné expandéry nebo klávesnicovými zónami, 8 objektů, 32 bloků, 16-256 PGM výstupů, 64 časovačů, redundantní zdroj 3A s ochranou proti přetížení a zkratu, 240 uživatelskýc |  |  | ks | 1 | 9944.7556 |  | 9944.76 |  |  |  | základní | 0 | 0 | 0 | 0 | 0 | 0 | 4 | K | 1 | ROZPOCET | 9944.76 | 0 | 0 | 0 | 0 | 1 | 9944.76 | 4 | 1
2 | K | Pol92 | GSM komunikátor, v krytu s vestavěným zálohovaným zdrojem, umožňuje zálohovat komunikaci pevné linky GSM modulem. Univerzální použití s ústřednami EZS, možnost připojení hlasového komunikátoru, pobočkové ústředny apod. 4 programovatelné vstupy, 4 výstupy |  |  | ks | 1 | 7270.9298 |  | 7270.93 |  |  |  | základní | 0 | 0 | 0 | 0 | 0 | 0 | 4 | K | 1 | ROZPOCET | 7270.93 | 0 | 0 | 0 | 0 | 1 | 7270.93 | 4 | 2
3 | K | Pol93 | Čtyřpásmová anténa GSM |  |  | ks | 1 | 332.1173 |  | 332.12 |  |  |  | základní | 0 | 0 | 0 | 0 | 0 | 0 | 4 | K | 1 | ROZPOCET | 332.12 | 0 | 0 | 0 | 0 | 1 | 332.12 | 4 | 3
4 | K | Pol94 | Plechový kryt pro ústředny a expanzní moduly |  |  | ks | 1 | 1688.7321 |  | 1688.73 |  |  |  | základní | 0 | 0 | 0 | 0 | 0 | 0 | 4 | K | 1 | ROZPOCET | 1688.73 | 0 | 0 | 0 | 0 | 1 | 1688.73 | 4 | 4
5 | K | Pol95 | Krytý transformátor 230V/20V AC, 60VA |  |  | ks | 1 | 774.0022 |  | 774 |  |  |  | základní | 0 | 0 | 0 | 0 | 0 | 0 | 4 | K | 1 | ROZPOCET | 774 | 0 | 0 | 0 | 0 | 1 | 774 | 4 | 5
6 | K | Pol96 | 12V, 18Ah, gelový akumulátor |  |  | ks | 1 | 820.9114 |  | 820.91 |  |  |  | základní | 0 | 0 | 0 | 0 | 0 | 0 | 4 | K | 1 | ROZPOCET | 820.91 | 0 | 0 | 0 | 0 | 1 | 820.91 | 4 | 6
7 | K | Pol97 | Expanzní modul 8 zón, tamper vstup, pro ústředny |  |  | ks | 8 | 1529.2407 |  | 12233.93 |  |  |  | základní | 0 | 0 | 0 | 0 | 0 | 0 | 4 | K | 1 | ROZPOCET | 12233.93 | 0 | 0 | 0 | 0 | 1 | 12233.93 | 4 | 7
8 | K | Pol98 | Univerzální kryt z ABS plastu |  |  | ks | 8 | 361.201 |  | 2889.61 |  |  |  | základní | 0 | 0 | 0 | 0 | 0 | 0 | 4 | K | 1 | ROZPOCET | 2889.61 | 0 | 0 | 0 | 0 | 1 | 2889.61 | 4 | 8
9 | K | Pol99 | Expandér 8 zón se zdrojem včetně boxu |  |  | ks | 0 | 2786.4079 |  | 0 |  |  |  | základní | 0 | 0 | 0 | 0 | 0 | 0 | 4 | K | 1 | ROZPOCET | 0 | 0 | 0 | 0 | 0 | 1 | 0 | 4 | 9
10 | K | Pol100 | 12V, 7Ah, AGM akumulátor |  |  | ks | 0 | 46.9092 |  | 0 |  |  |  | základní | 0 | 0 | 0 | 0 | 0 | 0 | 4 | K | 1 | ROZPOCET | 0 | 0 | 0 | 0 | 0 | 1 | 0 | 4 | 10
11 | K | Pol101 | Komunikační modul Ethernet pro připojení ústředen do sítě LAN (TCP/IP). Možnost vzdálené správy a programování, obsahuje WEB server, 192Bit šifrovaný přenos. |  |  | ks | 1 | 3536.9555 |  | 3536.96 |  |  |  | základní | 0 | 0 | 0 | 0 | 0 | 0 | 4 | K | 1 | ROZPOCET | 3536.96 | 0 | 0 | 0 | 0 | 1 | 3536.96 | 4 | 11
12 | K | Pol102 | Dotykový panel s 4,3'' displejem, konfigurovatelné zobrazení a tlačítka makro příkazů, 4 předdefinované pozice aktivace maker, volitelná/náhodná pozadí v režimu stavové obrazovky, nastavení hlasitosti (gong, vstup./odchod. zpoždění, požár, poplach, obecné |  |  | ks | 1 | 6163.8721 |  | 6163.87 |  |  |  | základní | 0 | 0 | 0 | 0 | 0 | 0 | 4 | K | 1 | ROZPOCET | 6163.87 | 0 | 0 | 0 | 0 | 1 | 6163.87 | 4 | 12
13 | K | Pol103 | PIR detektor s vestavěnými EOL rezistory s dosahem 15m |  |  | ks | 16 | 615.449 |  | 9847.18 |  |  |  | základní | 0 | 0 | 0 | 0 | 0 | 0 | 4 | K | 1 | ROZPOCET | 9847.18 | 0 | 0 | 0 | 0 | 1 | 9847.18 | 4 | 13
14 | K | Pol104 | MG kontakt závrtný čtyřdrátový se 2 kontakty a pracovní mezerou 25mm, 2 relé |  |  | ks | 7 | 431.5649 |  | 3020.95 |  |  |  | základní | 0 | 0 | 0 | 0 | 0 | 0 | 4 | K | 1 | ROZPOCET | 3020.95 | 0 | 0 | 0 | 0 | 1 | 3020.95 | 4 | 14
15 | K | Pol105 | Vibrační detektor s nezávislým magnetickým kontaktem, digitální zpracování signálu, nastavení citlivosti, funkce shockwave (detekce silného úderu) a detekce čítáním pulzů. Dosah detekce vibrací: beton: 1,5m/cihla: 2,5m/dřevo: 3,5m/ocel: 3m/pvc: 2,25m, nap |  |  | ks | 1 | 890.3371 |  | 890.34 |  |  |  | základní | 0 | 0 | 0 | 0 | 0 | 0 | 4 | K | 1 | ROZPOCET | 890.34 | 0 | 0 | 0 | 0 | 1 | 890.34 | 4 | 15
16 | K | Pol106 | Tísňové tlačítko resetovací |  |  | ks | 3 | 398.7284 |  | 1196.19 |  |  |  | základní | 0 | 0 | 0 | 0 | 0 | 0 | 4 | K | 1 | ROZPOCET | 1196.19 | 0 | 0 | 0 | 0 | 1 | 1196.19 | 4 | 16
17 | K | Pol107 | Kombinovaný detektor (teplotní a kouřový), volitelný režim detekce, hexamřížka proti vniknutí nečistot, paměť poplachu, konfigurace pomocí DIP přepínače, univerzální zapojení, volitelné vestavěné 2EOL/NC (2x1,1kOhm), detekce znečištění optické komory, max |  |  | ks | 27 | 923.1735 |  | 24925.69 |  |  |  | základní | 0 | 0 | 0 | 0 | 0 | 0 | 4 | K | 1 | ROZPOCET | 24925.69 | 0 | 0 | 0 | 0 | 1 | 24925.69 | 4 | 17
18 | K | Pol108 | Konvenční tlačítkový hlásič požáru, krytí IP42, přepínací kontakt, 24VDC,250VAC, 3A |  |  | ks | 5 | 615.449 |  | 3077.25 |  |  |  | základní | 0 | 0 | 0 | 0 | 0 | 0 | 4 | K | 1 | ROZPOCET | 3077.25 | 0 | 0 | 0 | 0 | 1 | 3077.25 | 4 | 18
19 | K | Pol109 | Siréna vnitřní s červeným LED blikačem, 120dB/1m, 3 volitelné tóny, tamper, pracovní teplota -10° až 55°C, 12V DC/90mA piezo / 200mA LED, plast, atraktivní design, rozměry: 87 x 133 x 37 mm. |  |  | ks | 4 | 797.4568 |  | 3189.83 |  |  |  | základní | 0 | 0 | 0 | 0 | 0 | 0 | 4 | K | 1 | ROZPOCET | 3189.83 | 0 | 0 | 0 | 0 | 1 | 3189.83 | 4 | 19
| D2 - TRASY | [8 empty] | 131265.33 | [5 empty] | 0 |  | 0 |  | 0 | 1 | D | 0 | ROZPOCET | [6 empty] | 131265.33
1 | K | Pol110 | trubka ohebná d=16 |  |  | m | 800 | 23.4546 |  | 18763.69 |  |  |  | základní | 0 | 0 | 0 | 0 | 0 | 0 | 4 | K | 1 | ROZPOCET | 18763.69 | 0 | 0 | 0 | 0 | 1 | 18763.69 | 4 | 20
2 | K | Pol111 | trubka ohebná d=32 |  |  | m | 500 | 36.5892 |  | 18294.6 |  |  |  | základní | 0 | 0 | 0 | 0 | 0 | 0 | 4 | K | 1 | ROZPOCET | 18294.6 | 0 | 0 | 0 | 0 | 1 | 18294.6 | 4 | 21
3 | K | Pol112 | Svazkový držák grip |  |  | ks | 150 | 33.7746 |  | 5066.2 |  |  |  | základní | 0 | 0 | 0 | 0 | 0 | 0 | 4 | K | 1 | ROZPOCET | 5066.2 | 0 | 0 | 0 | 0 | 1 | 5066.2 | 4 | 22
4 | K | Pol113 | lišta vkládací 20x20 |  |  | ks | 5 | 62.6707 |  | 313.35 |  |  |  | základní | 0 | 0 | 0 | 0 | 0 | 0 | 4 | K | 1 | ROZPOCET | 313.35 | 0 | 0 | 0 | 0 | 1 | 313.35 | 4 | 23
5 | K | Pol114 | lišta vkládací 40x40 |  |  | ks | 2 | 91.5668 |  | 183.13 |  |  |  | základní | 0 | 0 | 0 | 0 | 0 | 0 | 4 | K | 1 | ROZPOCET | 183.13 | 0 | 0 | 0 | 0 | 1 | 183.13 | 4 | 24
6 | K | Pol115 | kabel CYKY-J 3X1,5 - napájení expandérů |  |  | m | 50 | 26.1753 |  | 1308.77 |  |  |  | základní | 0 | 0 | 0 | 0 | 0 | 0 | 4 | K | 1 | ROZPOCET | 1308.77 | 0 | 0 | 0 | 0 | 1 | 1308.77 | 4 | 25
7 | K | Pol116 | kabel JYTY 2DX1 - napájení sběrnice |  |  | m | 300 | 21.4844 |  | 6445.33 |  |  |  | základní | 0 | 0 | 0 | 0 | 0 | 0 | 4 | K | 1 | ROZPOCET | 6445.33 | 0 | 0 | 0 | 0 | 1 | 6445.33 | 4 | 26
8 | K | Pol117 | kabel FTP 4x2x0.5 - sběrnice |  |  | m | 300 | 18.2008 |  | 5460.23 |  |  |  | základní | 0 | 0 | 0 | 0 | 0 | 0 | 4 | K | 1 | ROZPOCET | 5460.23 | 0 | 0 | 0 | 0 | 1 | 5460.23 | 4 | 27
9 | K | Pol118 | kabel SYKFY 3x2x0.5 - PZTS detektory |  |  | m | 1500 | 16.512 |  | 24768.07 |  |  |  | základní | 0 | 0 | 0 | 0 | 0 | 0 | 4 | K | 1 | ROZPOCET | 24768.07 | 0 | 0 | 0 | 0 | 1 | 24768.07 | 4 | 28
10 | K | Pol119 | kabel JH(St)-H 2x2x0.5 - LDP detektory a sirény |  |  | m | 2000 | 25.331 |  | 50661.96 |  |  |  | základní | 0 | 0 | 0 | 0 | 0 | 0 | 4 | K | 1 | ROZPOCET | 50661.96 | 0 | 0 | 0 | 0 | 1 | 50661.96 | 4 | 29
| D3 - OSTATNÍ | [8 empty] | 38934.64 | [5 empty] | 0 |  | 0 |  | 0 | 1 | D | 0 | ROZPOCET | [6 empty] | 38934.64
1 | K | Pol120 | Dokumentace skutečného stavu |  |  | kpl | 1 | 938.1845 |  | 938.18 |  |  |  | základní | 0 | 0 | 0 | 0 | 0 | 0 | 4 | K | 1 | ROZPOCET | 938.18 | 0 | 0 | 0 | 0 | 1 | 938.18 | 4 | 30
2 | K | Pol121 | Oživení a konfigurace systému |  |  | kpl | 1 | 4690.9224 |  | 4690.92 |  |  |  | základní | 0 | 0 | 0 | 0 | 0 | 0 | 4 | K | 1 | ROZPOCET | 4690.92 | 0 | 0 | 0 | 0 | 1 | 4690.92 | 4 | 31
3 | K | Pol122 | Drobný a nespecifikovaný |  |  | kpl | 1 | 469.0922 |  | 469.09 |  |  |  | základní | 0 | 0 | 0 | 0 | 0 | 0 | 4 | K | 1 | ROZPOCET | 469.09 | 0 | 0 | 0 | 0 | 1 | 469.09 | 4 | 32
4 | K | Pol123 | Výchozí revize a protokol |  |  | kpl | 1 | 2814.5535 |  | 2814.55 |  |  |  | základní | 0 | 0 | 0 | 0 | 0 | 0 | 4 | K | 1 | ROZPOCET | 2814.55 | 0 | 0 | 0 | 0 | 1 | 2814.55 | 4 | 33
5 | K | Pol124 | Funkční zkoušky systému |  |  | kpl | 1 | 938.1845 |  | 938.18 |  |  |  | základní | 0 | 0 | 0 | 0 | 0 | 0 | 4 | K | 1 | ROZPOCET | 938.18 | 0 | 0 | 0 | 0 | 1 | 938.18 | 4 | 34
6 | K | Pol125 | Pomocné stavební práce |  |  | kpl | 1 | 938.1845 |  | 938.18 |  |  |  | základní | 0 | 0 | 0 | 0 | 0 | 0 | 4 | K | 1 | ROZPOCET | 938.18 | 0 | 0 | 0 | 0 | 1 | 938.18 | 4 | 35
7 | K | Pol126 | Drážkování pro kabeláže |  |  | kpl | 1300 | 18.7637 |  | 24392.8 |  |  |  | základní | 0 | 0 | 0 | 0 | 0 | 0 | 4 | K | 1 | ROZPOCET | 24392.8 | 0 | 0 | 0 | 0 | 1 | 24392.8 | 4 | 36
8 | K | Pol127 | Režie a příprava zakázky |  |  | kpl | 1 | 1407.2767 |  | 1407.28 |  |  |  | základní | 0 | 0 | 0 | 0 | 0 | 0 | 4 | K | 1 | ROZPOCET | 1407.28 | 0 | 0 | 0 | 0 | 1 | 1407.28 | 4 | 37
9 | K | Pol128 | Dopravné a skladné |  |  | kpl | 1 | 938.1845 |  | 938.18 |  |  |  | základní | 0 | 0 | 0 | 0 | 0 | 0 | 4 | K | 1 | ROZPOCET | 938.18 | 0 | 0 | 0 | 0 | 1 | 938.18 | 4 | 38
10 | K | Pol129 | Zaškolení obsluhy |  |  | kpl | 1 | 1407.2767 |  | 1407.28 |  |  |  | základní | 0 | 0 | 0 | 0 | 0 | 0 | 4 | K | 1 | ROZPOCET | 1407.28 | 0 | 0 | 0 | 0 | 1 | 1407.28 | 4 | 39
[16 empty] | 0 |  | 0 |  | 0 | 1 | D | 0 | ROZPOCET | [6 empty] | 0

## CCTV - CCTV
| List obsahuje: |  | 1) Krycí list rozpočtu |  | 2) Rekapitulace rozpočtu |  |  | 3) Rozpočet |  |  | Zpět na list: | Rekapitulace stavby
optimalizováno pro tisk sestav ve formátu A4 - na výšku | [11 empty] | >> skryté sloupce << | [9 empty] | {8b011d1c-e884-4e46-833f-50bedaecdc97}
2
KRYCÍ LIST ROZPOČTU | [12 empty] | v --- níže se nacházejí doplnkové a pomocné údaje k sestavám --- v | [8 empty] | False
| Stavba: |  | Rekonstrukce bývalé restaurace u zámku Hazlov - I etapa
| Objekt: |  | 004 - Slaboproud
| Část: |  | CCTV - CCTV
| JKSO: | [7 empty] | CC-CZ:
| Místo: | [7 empty] | Datum: |  | 2018-05-31
| Objednatel: | [7 empty] | IČ:
DIČ:
| Zhotovitel: | [7 empty] | IČ: |  | 18248675
|  | ISSO - Inženýrské stavby Sokolov, s.r.o., Pohraniční stráže 255, 35703 Svatava | [6 empty] | DIČ: |  | CZ18248675
| Projektant: | [7 empty] | IČ:
DIČ:
| Zpracovatel: | [7 empty] | IČ:
DIČ:
Poznámka:
| Náklady z rozpočtu | [7 empty] | 78913.51
| Cena bez DPH | [7 empty] | 78913.51
| DPH | základní | 21% | ze | 78913.51 |  |  |  | 16571.84
|  | snížená | 15% | ze | 0 |  |  |  | 0
|  | zákl. přenesená | 21% | ze | 0 |  |  |  | 0
|  | sníž. přenesená | 15% | ze | 0 |  |  |  | 0
|  | nulová | 0% | ze | 0 |  |  |  | 0
| Cena s DPH |  |  | v | CZK |  |  | 95485.35
| Projektant |  |  |  |  | Zpracovatel
| Datum a podpis: |  |  | Razítko |  | Datum a podpis: |  |  |  | Razítko
| Objednavatel |  |  |  |  | Zhotovitel
| Datum a podpis: |  |  | Razítko |  | Datum a podpis: |  |  |  | Razítko
REKAPITULACE ROZPOČTU
Stavba: |  |  | Rekonstrukce bývalé restaurace u zámku Hazlov - I etapa
Objekt: |  |  | 004 - Slaboproud
Část: |  |  | CCTV - CCTV
Místo: | [6 empty] | Datum: |  | 2018-05-31
Objednatel: | [6 empty] | Projektant:
Zhotovitel: |  |  | ISSO - Inženýrské stavby Sokolov, s.r.o., Pohraniční stráže 255, 35703 Svatava |  |  |  | Zpracovatel:
Kód - Popis | [9 empty] | Cena celkem [CZK]
1) Náklady z rozpočtu | [9 empty] | 78913.51 | [12 empty] | -1
| D1 - TECHNOLOGIE | [8 empty] | 50749.22
| D2 - TRASY | [8 empty] | 12074.43
| D3 - OSTATNÍ | [8 empty] | 16089.86
DPH
Celkové náklady za stavbu | [7 empty] | 78913.51
ROZPOČET
Stavba: |  |  | Rekonstrukce bývalé restaurace u zámku Hazlov - I etapa
Objekt: |  |  | 004 - Slaboproud
Část: |  |  | CCTV - CCTV
Místo: | [6 empty] | Datum: |  | 2018-05-31
Objednatel: | [6 empty] | Projektant:
Zhotovitel: |  |  | ISSO - Inženýrské stavby Sokolov, s.r.o., Pohraniční stráže 255, 35703 Svatava |  |  |  | Zpracovatel:
PČ | Typ | Kód | Popis |  |  | MJ | Množství | J.cena [CZK] |  | Cena celkem [CZK] |  |  | Poznámka | DPH | J. Nh [h] | Nh celkem [h] | J. hmotnost [t] | Hmotnost celkem [t] | J. suť [t] | Suť Celkem [t]
Náklady z rozpočtu | [9 empty] | 78913.51 | [5 empty] | 0 |  | 0 |  | 0 |  | D | -1 | [7 empty] | 78913.51
| D1 - TECHNOLOGIE | [8 empty] | 50749.22 | [5 empty] | 0 |  | 0 |  | 0 | 1 | D | 0 | ROZPOCET | [6 empty] | 50749.22
1 | K | Pol130 | 16 kanálový síťový digitální videorekordér, záznam video&audio, komprese H.264, vstupní/odchozí šířka pásma 80M/40Mbps, rozlišení pro záznam 5MP /3MP /1080P /UXGA /720P /VGA /4CIF /DCIF /2CIF /CIF /QCIF, HDMI a VGA na hlavní monitor, 1x RJ45 10M/100M Ethe |  |  | ks | 1 | 9475.6633 |  | 9475.66 |  |  |  | základní | 0 | 0 | 0 | 0 | 0 | 0 | 4 | K | 1 | ROZPOCET | 9475.66 | 0 | 0 | 0 | 0 | 1 | 9475.66 | 4 | 1
2 | K | Pol131 | HDD bez šuplíku, 4000GB, vhodný pro DVR, NVR, pro provoz 24/7, rozhraní SATA III |  |  | ks | 2 | 5188.1602 |  | 10376.32 |  |  |  | základní | 0 | 0 | 0 | 0 | 0 | 0 | 4 | K | 1 | ROZPOCET | 10376.32 | 0 | 0 | 0 | 0 | 1 | 10376.32 | 4 | 2
3 | K | Pol132 | PoE přepínač - 8 x 10/100 + 2 x kombinace Gigabit SFP - rackmount |  |  | ks | 1 | 8997.1893 |  | 8997.19 |  |  |  | základní | 0 | 0 | 0 | 0 | 0 | 0 | 4 | K | 1 | ROZPOCET | 8997.19 | 0 | 0 | 0 | 0 | 1 | 8997.19 | 4 | 3
4 | K | Pol133 | 3.0 Megapixelová, IP venkovní válečková kamera s IR přísvitem, 1/3" progressive scan CMOS, komprese H.264/MJPEG, max.rozlišení 2048×1536/12.5fps, objektiv: 4mm @ F1.2 (volitelně 6 a 12mm), Citlivost: 0.05Lux @(F1.2,AGC zap.) 0 LUX s IR, Den & Noc:ICR auto |  |  | ks | 2 | 4268.7394 |  | 8537.48 |  |  |  | základní | 0 | 0 | 0 | 0 | 0 | 0 | 4 | K | 1 | ROZPOCET | 8537.48 | 0 | 0 | 0 | 0 | 1 | 8537.48 | 4 | 4
5 | K | Pol134 | 2.0 Megapixelová, IP vnitřní mini Dome antivandal vnitřní barevná kamera s režimem nočního vidění, 1/3" CMOS, max.rozlišení: 1600x1200, komprese H.264 dual stream, objektiv 4.0mm, (2.8, 6, 8mm volitelně), ePTZ, citlivost barva: 0.5 Lux@F1.2,č/b: 0.1Lux@F |  |  | ks | 3 | 3968.5204 |  | 11905.56 |  |  |  | základní | 0 | 0 | 0 | 0 | 0 | 0 | 4 | K | 1 | ROZPOCET | 11905.56 | 0 | 0 | 0 | 0 | 1 | 11905.56 | 4 | 5
6 | K | Pol135 | Keystone CAT5E UTP RJ45 černý samořezný |  |  | ks | 10 | 94.7566 |  | 947.57 |  |  |  | základní | 0 | 0 | 0 | 0 | 0 | 0 | 4 | K | 1 | ROZPOCET | 947.57 | 0 | 0 | 0 | 0 | 1 | 947.57 | 4 | 6
7 | K | Pol136 | Patch kabel CAT5E UTP PVC 1m |  |  | ks | 5 | 41.7492 |  | 208.75 |  |  |  | základní | 0 | 0 | 0 | 0 | 0 | 0 | 4 | K | 1 | ROZPOCET | 208.75 | 0 | 0 | 0 | 0 | 1 | 208.75 | 4 | 7
8 | K | Pol137 | Krabice přístrojová p.o. |  |  | ks | 5 | 60.1376 |  | 300.69 |  |  |  | základní | 0 | 0 | 0 | 0 | 0 | 0 | 4 | K | 1 | ROZPOCET | 300.69 | 0 | 0 | 0 | 0 | 1 | 300.69 | 4 | 8
| D2 - TRASY | [8 empty] | 12074.43 | [5 empty] | 0 |  | 0 |  | 0 | 1 | D | 0 | ROZPOCET | [6 empty] | 12074.43
1 | K | Pol110 | Trubka ohebná d=16 |  |  | m | 300 | 23.4546 |  | 7036.38 |  |  |  | základní | 0 | 0 | 0 | 0 | 0 | 0 | 4 | K | 1 | ROZPOCET | 7036.38 | 0 | 0 | 0 | 0 | 1 | 7036.38 | 4 | 9
2 | K | Pol138 | Instalační kabel CAT5E UTP LSOH |  |  | m | 300 | 16.7935 |  | 5038.05 |  |  |  | základní | 0 | 0 | 0 | 0 | 0 | 0 | 4 | K | 1 | ROZPOCET | 5038.05 | 0 | 0 | 0 | 0 | 1 | 5038.05 | 4 | 10
| D3 - OSTATNÍ | [8 empty] | 16089.86 | [5 empty] | 0 |  | 0 |  | 0 | 1 | D | 0 | ROZPOCET | [6 empty] | 16089.86
1 | K | Pol139 | Dokumentace skutečného stavu |  |  | kpl | 1 | 469.0922 |  | 469.09 |  |  |  | základní | 0 | 0 | 0 | 0 | 0 | 0 | 4 | K | 1 | ROZPOCET | 469.09 | 0 | 0 | 0 | 0 | 1 | 469.09 | 4 | 11
2 | K | Pol140 | Oživení a konfigurace systému |  |  | kpl | 1 | 3283.6457 |  | 3283.65 |  |  |  | základní | 0 | 0 | 0 | 0 | 0 | 0 | 4 | K | 1 | ROZPOCET | 3283.65 | 0 | 0 | 0 | 0 | 1 | 3283.65 | 4 | 12
3 | K | Pol141 | Meření kabeláže po úsecích |  |  | kpl | 1 | 469.0922 |  | 469.09 |  |  |  | základní | 0 | 0 | 0 | 0 | 0 | 0 | 4 | K | 1 | ROZPOCET | 469.09 | 0 | 0 | 0 | 0 | 1 | 469.09 | 4 | 13
4 | K | Pol122 | Drobný a nespecifikovaný |  |  | kpl | 1 | 469.0922 |  | 469.09 |  |  |  | základní | 0 | 0 | 0 | 0 | 0 | 0 | 4 | K | 1 | ROZPOCET | 469.09 | 0 | 0 | 0 | 0 | 1 | 469.09 | 4 | 14
5 | K | Pol142 | Konektory pro zakončení |  |  | kpl | 1 | 140.7277 |  | 140.73 |  |  |  | základní | 0 | 0 | 0 | 0 | 0 | 0 | 4 | K | 1 | ROZPOCET | 140.73 | 0 | 0 | 0 | 0 | 1 | 140.73 | 4 | 15
6 | K | Pol124 | Funkční zkoušky systému |  |  | kpl | 1 | 938.1845 |  | 938.18 |  |  |  | základní | 0 | 0 | 0 | 0 | 0 | 0 | 4 | K | 1 | ROZPOCET | 938.18 | 0 | 0 | 0 | 0 | 1 | 938.18 | 4 | 16
7 | K | Pol125 | Pomocné stavební práce |  |  | kpl | 1 | 938.1845 |  | 938.18 |  |  |  | základní | 0 | 0 | 0 | 0 | 0 | 0 | 4 | K | 1 | ROZPOCET | 938.18 | 0 | 0 | 0 | 0 | 1 | 938.18 | 4 | 17
8 | K | Pol143 | Drážkování pro kabeláže |  |  | m | 300 | 18.7637 |  | 5629.11 |  |  |  | základní | 0 | 0 | 0 | 0 | 0 | 0 | 4 | K | 1 | ROZPOCET | 5629.11 | 0 | 0 | 0 | 0 | 1 | 5629.11 | 4 | 18
9 | K | Pol144 | Režie a příprava zakázky |  |  | kpl | 1 | 938.1845 |  | 938.18 |  |  |  | základní | 0 | 0 | 0 | 0 | 0 | 0 | 4 | K | 1 | ROZPOCET | 938.18 | 0 | 0 | 0 | 0 | 1 | 938.18 | 4 | 19
10 | K | Pol145 | Dopravné a skladné |  |  | kpl | 1 | 1407.2767 |  | 1407.28 |  |  |  | základní | 0 | 0 | 0 | 0 | 0 | 0 | 4 | K | 1 | ROZPOCET | 1407.28 | 0 | 0 | 0 | 0 | 1 | 1407.28 | 4 | 20
11 | K | Pol129 | Zaškolení obsluhy |  |  | kpl | 1 | 1407.2767 |  | 1407.28 |  |  |  | základní | 0 | 0 | 0 | 0 | 0 | 0 | 4 | K | 1 | ROZPOCET | 1407.28 | 0 | 0 | 0 | 0 | 1 | 1407.28 | 4 | 21
[16 empty] | 0 |  | 0 |  | 0 | 1 | D | 0 | ROZPOCET | [6 empty] | 0

## STK - STK
| List obsahuje: |  | 1) Krycí list rozpočtu |  | 2) Rekapitulace rozpočtu |  |  | 3) Rozpočet |  |  | Zpět na list: | Rekapitulace stavby
optimalizováno pro tisk sestav ve formátu A4 - na výšku | [11 empty] | >> skryté sloupce << | [9 empty] | {0402100d-c19c-4340-b74c-6d1d8d245cc8}
2
KRYCÍ LIST ROZPOČTU | [12 empty] | v --- níže se nacházejí doplnkové a pomocné údaje k sestavám --- v | [8 empty] | False
| Stavba: |  | Rekonstrukce bývalé restaurace u zámku Hazlov - I etapa
| Objekt: |  | 004 - Slaboproud
| Část: |  | STK - STK
| JKSO: | [7 empty] | CC-CZ:
| Místo: | [7 empty] | Datum: |  | 2018-05-31
| Objednatel: | [7 empty] | IČ:
DIČ:
| Zhotovitel: | [7 empty] | IČ: |  | 18248675
|  | ISSO - Inženýrské stavby Sokolov, s.r.o., Pohraniční stráže 255, 35703 Svatava | [6 empty] | DIČ: |  | CZ18248675
| Projektant: | [7 empty] | IČ:
DIČ:
| Zpracovatel: | [7 empty] | IČ:
DIČ:
Poznámka:
| Náklady z rozpočtu | [7 empty] | 245629.36
| Cena bez DPH | [7 empty] | 245629.36
| DPH | základní | 21% | ze | 245629.36 |  |  |  | 51582.17
|  | snížená | 15% | ze | 0 |  |  |  | 0
|  | zákl. přenesená | 21% | ze | 0 |  |  |  | 0
|  | sníž. přenesená | 15% | ze | 0 |  |  |  | 0
|  | nulová | 0% | ze | 0 |  |  |  | 0
| Cena s DPH |  |  | v | CZK |  |  | 297211.53
| Projektant |  |  |  |  | Zpracovatel
| Datum a podpis: |  |  | Razítko |  | Datum a podpis: |  |  |  | Razítko
| Objednavatel |  |  |  |  | Zhotovitel
| Datum a podpis: |  |  | Razítko |  | Datum a podpis: |  |  |  | Razítko
REKAPITULACE ROZPOČTU
Stavba: |  |  | Rekonstrukce bývalé restaurace u zámku Hazlov - I etapa
Objekt: |  |  | 004 - Slaboproud
Část: |  |  | STK - STK
Místo: | [6 empty] | Datum: |  | 2018-05-31
Objednatel: | [6 empty] | Projektant:
Zhotovitel: |  |  | ISSO - Inženýrské stavby Sokolov, s.r.o., Pohraniční stráže 255, 35703 Svatava |  |  |  | Zpracovatel:
Kód - Popis | [9 empty] | Cena celkem [CZK]
1) Náklady z rozpočtu | [9 empty] | 245629.36 | [12 empty] | -1
| D1 - TECHNOLOGIE | [8 empty] | 128102.98
| D2 - Aktivní prvky | [8 empty] | 57088.52
| D3 - Domovní komunikace | [8 empty] | 18857.51
| D4 - TRASY | [8 empty] | 89343.31
| D5 - OSTATNÍ | [8 empty] | 28183.07
DPH
Celkové náklady za stavbu | [7 empty] | 245629.36
ROZPOČET
Stavba: |  |  | Rekonstrukce bývalé restaurace u zámku Hazlov - I etapa
Objekt: |  |  | 004 - Slaboproud
Část: |  |  | STK - STK
Místo: | [6 empty] | Datum: |  | 2018-05-31
Objednatel: | [6 empty] | Projektant:
Zhotovitel: |  |  | ISSO - Inženýrské stavby Sokolov, s.r.o., Pohraniční stráže 255, 35703 Svatava |  |  |  | Zpracovatel:
PČ | Typ | Kód | Popis |  |  | MJ | Množství | J.cena [CZK] |  | Cena celkem [CZK] |  |  | Poznámka | DPH | J. Nh [h] | Nh celkem [h] | J. hmotnost [t] | Hmotnost celkem [t] | J. suť [t] | Suť Celkem [t]
Náklady z rozpočtu | [9 empty] | 245629.36 | [5 empty] | 0 |  | 0 |  | 0 |  | D | -1 | [7 empty] | 245629.36
| D1 - TECHNOLOGIE | [8 empty] | 128102.98 | [5 empty] | 0 |  | 0 |  | 0 | 1 | D | 0 | ROZPOCET | [6 empty] | 128102.98
1 | K | Pol146 | 19" stojanový rozvaděč 42U 800x800 |  |  | ks | 1 | 16418.2286 |  | 16418.23 |  |  |  | základní | 0 | 0 | 0 | 0 | 0 | 0 | 4 | K | 1 | ROZPOCET | 16418.23 | 0 | 0 | 0 | 0 | 1 | 16418.23 | 4 | 1
2 | K | Pol147 | 19" nástěnný rozvaděč dělený 18U 600x500 |  |  | ks | 0 | 6473.473 |  | 0 |  |  |  | základní | 0 | 0 | 0 | 0 | 0 | 0 | 4 | K | 1 | ROZPOCET | 0 | 0 | 0 | 0 | 0 | 1 | 0 | 4 | 2
3 | K | Pol148 | Ventilační jednotka s termostatem - 4x ventilátor RAL 9005 |  |  | ks | 1 | 3968.5204 |  | 3968.52 |  |  |  | základní | 0 | 0 | 0 | 0 | 0 | 0 | 4 | K | 1 | ROZPOCET | 3968.52 | 0 | 0 | 0 | 0 | 1 | 3968.52 | 4 | 3
4 | K | Pol149 | Rám s filtrem pro inst.vent. do stoj. rozv. hloubky 600 a 800 |  |  | ks | 1 | 701.762 |  | 701.76 |  |  |  | základní | 0 | 0 | 0 | 0 | 0 | 0 | 4 | K | 1 | ROZPOCET | 701.76 | 0 | 0 | 0 | 0 | 1 | 701.76 | 4 | 4
5 | K | Pol150 | Prodlužka 8 pozic BK, s přepěťovou ochranou, držák do 19" |  |  | ks | 1 | 789.9513 |  | 789.95 |  |  |  | základní | 0 | 0 | 0 | 0 | 0 | 0 | 4 | K | 1 | ROZPOCET | 789.95 | 0 | 0 | 0 | 0 | 1 | 789.95 | 4 | 5
6 | K | Pol151 | Vyvazovací panel 1U jednostranný kanál 40x40mm RAL 9005 |  |  | ks | 1 | 455.0195 |  | 455.02 |  |  |  | základní | 0 | 0 | 0 | 0 | 0 | 0 | 4 | K | 1 | ROZPOCET | 455.02 | 0 | 0 | 0 | 0 | 1 | 455.02 | 4 | 6
7 | K | Pol152 | Univerzální modulární neosazený patch panel 24 portů černý |  |  | ks | 3 | 556.3434 |  | 1669.03 |  |  |  | základní | 0 | 0 | 0 | 0 | 0 | 0 | 4 | K | 1 | ROZPOCET | 1669.03 | 0 | 0 | 0 | 0 | 1 | 1669.03 | 4 | 7
8 | K | Pol153 | Vertikální HD vyvazovací panel, 3 sekce |  |  | ks | 2 | 3893.4656 |  | 7786.93 |  |  |  | základní | 0 | 0 | 0 | 0 | 0 | 0 | 4 | K | 1 | ROZPOCET | 7786.93 | 0 | 0 | 0 | 0 | 1 | 7786.93 | 4 | 8
9 | K | Pol135 | Keystone CAT5E UTP RJ45 černý samořezný |  |  | ks | 109 | 94.7566 |  | 10328.47 |  |  |  | základní | 0 | 0 | 0 | 0 | 0 | 0 | 4 | K | 1 | ROZPOCET | 10328.47 | 0 | 0 | 0 | 0 | 1 | 10328.47 | 4 | 9
10 | K | Pol136 | Patch kabel CAT5E UTP PVC 1m |  |  | ks | 109 | 41.7492 |  | 4550.66 |  |  |  | základní | 0 | 0 | 0 | 0 | 0 | 0 | 4 | K | 1 | ROZPOCET | 4550.66 | 0 | 0 | 0 | 0 | 1 | 4550.66 | 4 | 10
11 | K | Pol154 | ISDN panel s 25 porty určený pro připojení uživatelských pracovišť k telefonní ústředně |  |  | ks | 1 | 1632.441 |  | 1632.44 |  |  |  | základní | 0 | 0 | 0 | 0 | 0 | 0 | 4 | K | 1 | ROZPOCET | 1632.44 | 0 | 0 | 0 | 0 | 1 | 1632.44 | 4 | 11
12 | K | Pol155 | Montážní sada - 100x šroub, plovoucí matka, podložka |  |  | ks | 1 | 1153.9669 |  | 1153.97 |  |  |  | základní | 0 | 0 | 0 | 0 | 0 | 0 | 4 | K | 1 | ROZPOCET | 1153.97 | 0 | 0 | 0 | 0 | 1 | 1153.97 | 4 | 12
13 | K | Pol156 | Zásuvka datová bez keystone 2x RJ-45 cat 5e |  |  | ks | 4 | 394.0375 |  | 1576.15 |  |  |  | základní | 0 | 0 | 0 | 0 | 0 | 0 | 4 | K | 1 | ROZPOCET | 1576.15 | 0 | 0 | 0 | 0 | 1 | 1576.15 | 4 | 13
14 | K | Pol157 | Krabice přístrojová |  |  | ks | 4 | 56.2911 |  | 225.16 |  |  |  | základní | 0 | 0 | 0 | 0 | 0 | 0 | 4 | K | 1 | ROZPOCET | 225.16 | 0 | 0 | 0 | 0 | 1 | 225.16 | 4 | 14
15 | K | Pol158 | HDMI keystonedo datové zásuvky |  |  | ks | 4 | 225.1643 |  | 900.66 |  |  |  | základní | 0 | 0 | 0 | 0 | 0 | 0 | 4 | K | 1 | ROZPOCET | 900.66 | 0 | 0 | 0 | 0 | 1 | 900.66 | 4 | 15
| D2 - Aktivní prvky | [8 empty] | 57088.52 | [5 empty] | 0 |  | 0 |  | 0 | 1 | D | 1 | ROZPOCET | [6 empty] | 57088.52
1 | K | Pol159 | Firewall 5x IPSecVPN, 6x 10/100/1000, 2x SSL, WAN, AES/3DES/DES, 2x USB |  |  | ks | 1 | 8209.1143 |  | 8209.11 |  |  |  | základní | 0 | 0 | 0 | 0 | 0 | 0 | 4 | K | 2 | ROZPOCET | 8209.11 | 0 | 0 | 0 | 0 | 1 | 8209.11 | 4 | 16
2 | K | Pol160 | Přepínač - řízený - 24 x 10/100/1000 + 4 x SFP - rackmount |  |  | ks | 3 | 5160.0147 |  | 15480.04 |  |  |  | základní | 0 | 0 | 0 | 0 | 0 | 0 | 4 | K | 2 | ROZPOCET | 15480.04 | 0 | 0 | 0 | 0 | 1 | 15480.04 | 4 | 17
3 | K | Pol161 | UPS 1500 LCD - UPS - 1 kW - 1500 VA |  |  | ks | 1 | 13416.0382 |  | 13416.04 |  |  |  | základní | 0 | 0 | 0 | 0 | 0 | 0 | 4 | K | 2 | ROZPOCET | 13416.04 | 0 | 0 | 0 | 0 | 1 | 13416.04 | 4 | 18
4 | K | Pol162 | Telefonní ústředna 3 vnější linky, 16 analogových hybridních poboček, celkem 24 poboček, 32portů. |  |  | ks | 1 | 19983.3296 |  | 19983.33 |  |  |  | základní | 0 | 0 | 0 | 0 | 0 | 0 | 4 | K | 2 | ROZPOCET | 19983.33 | 0 | 0 | 0 | 0 | 1 | 19983.33 | 4 | 19
| D3 - Domovní komunikace | [8 empty] | 18857.51 | [5 empty] | 0 |  | 0 |  | 0 | 1 | D | 1 | ROZPOCET | [6 empty] | 18857.51
1 | K | Pol163 | Nerez panel připojitelný na Pbú, 1tlačítko + klávesnice, povrchová instalace, analogový |  |  | ks | 1 | 6192.0176 |  | 6192.02 |  |  |  | základní | 0 | 0 | 0 | 0 | 0 | 0 | 4 | K | 2 | ROZPOCET | 6192.02 | 0 | 0 | 0 | 0 | 1 | 6192.02 | 4 | 20
2 | K | Pol164 | Elektromechanický panikový samozamykací zámek 12-24V, sada včetně protiplechu, nutná koordinace s dodavatelem dveří |  |  | ks | 1 | 12665.4906 |  | 12665.49 |  |  |  | základní | 0 | 0 | 0 | 0 | 0 | 0 | 4 | K | 2 | ROZPOCET | 12665.49 | 0 | 0 | 0 | 0 | 1 | 12665.49 | 4 | 21
| D4 - TRASY | [8 empty] | 89343.31 | [5 empty] | 0 |  | 0 |  | 0 | 1 | D | 0 | ROZPOCET | [6 empty] | 89343.31
1 | K | Pol165 | Trubka ohebná d=23 |  |  | m | 500 | 27.8641 |  | 13932.04 |  |  |  | základní | 0 | 0 | 0 | 0 | 0 | 0 | 4 | K | 1 | ROZPOCET | 13932.04 | 0 | 0 | 0 | 0 | 1 | 13932.04 | 4 | 22
2 | K | Pol166 | Trubka ohebná d=32 |  |  | m | 300 | 32.1797 |  | 9653.92 |  |  |  | základní | 0 | 0 | 0 | 0 | 0 | 0 | 4 | K | 1 | ROZPOCET | 9653.92 | 0 | 0 | 0 | 0 | 1 | 9653.92 | 4 | 23
3 | K | Pol112 | Svazkový držák grip |  |  | ks | 200 | 33.7746 |  | 6754.93 |  |  |  | základní | 0 | 0 | 0 | 0 | 0 | 0 | 4 | K | 1 | ROZPOCET | 6754.93 | 0 | 0 | 0 | 0 | 1 | 6754.93 | 4 | 24
4 | K | Pol167 | Drátěný kabelový žlab 250/50 GZ |  |  | m | 10 | 383.7175 |  | 3837.17 |  |  |  | základní | 0 | 0 | 0 | 0 | 0 | 0 | 4 | K | 1 | ROZPOCET | 3837.17 | 0 | 0 | 0 | 0 | 1 | 3837.17 | 4 | 25
5 | K | Pol168 | Spojovací a kotvící materiál (žlab) |  |  | m | 10 | 284.2699 |  | 2842.7 |  |  |  | základní | 0 | 0 | 0 | 0 | 0 | 0 | 4 | K | 1 | ROZPOCET | 2842.7 | 0 | 0 | 0 | 0 | 1 | 2842.7 | 4 | 26
6 | K | Pol169 | Instalační kabel CAT5E UTP LSOH |  |  | m | 3300 | 15.8553 |  | 52322.55 |  |  |  | základní | 0 | 0 | 0 | 0 | 0 | 0 | 4 | K | 1 | ROZPOCET | 52322.55 | 0 | 0 | 0 | 0 | 1 | 52322.55 | 4 | 27
| D5 - OSTATNÍ | [8 empty] | 28183.07 | [5 empty] | 0 |  | 0 |  | 0 | 1 | D | 0 | ROZPOCET | [6 empty] | 28183.07
1 | K | Pol170 | Dokumentace skutečného stavu |  |  | kpl | 1 | 1407.2767 |  | 1407.28 |  |  |  | základní | 0 | 0 | 0 | 0 | 0 | 0 | 4 | K | 1 | ROZPOCET | 1407.28 | 0 | 0 | 0 | 0 | 1 | 1407.28 | 4 | 28
2 | K | Pol171 | Oživení a konfigurace systému |  |  | kpl | 0 | 0 |  | 0 |  |  |  | základní | 0 | 0 | 0 | 0 | 0 | 0 | 4 | K | 1 | ROZPOCET | 0 | 0 | 0 | 0 | 0 | 1 | 0 | 4 | 29
3 | K | Pol172 | Certifikační měřící protokoly |  |  | ks | 8 | 51.6001 |  | 412.8 |  |  |  | základní | 0 | 0 | 0 | 0 | 0 | 0 | 4 | K | 1 | ROZPOCET | 412.8 | 0 | 0 | 0 | 0 | 1 | 412.8 | 4 | 30
4 | K | Pol173 | Drobný a nespecifikovaný |  |  | kpl | 1 | 938.1845 |  | 938.18 |  |  |  | základní | 0 | 0 | 0 | 0 | 0 | 0 | 4 | K | 1 | ROZPOCET | 938.18 | 0 | 0 | 0 | 0 | 1 | 938.18 | 4 | 31
5 | K | Pol174 | Pomocné stavební práce |  |  | kpl | 1 | 4690.9224 |  | 4690.92 |  |  |  | základní | 0 | 0 | 0 | 0 | 0 | 0 | 4 | K | 1 | ROZPOCET | 4690.92 | 0 | 0 | 0 | 0 | 1 | 4690.92 | 4 | 32
6 | K | Pol175 | Drážkování pro kabeláže |  |  | m | 800 | 20.6401 |  | 16512.05 |  |  |  | základní | 0 | 0 | 0 | 0 | 0 | 0 | 4 | K | 1 | ROZPOCET | 16512.05 | 0 | 0 | 0 | 0 | 1 | 16512.05 | 4 | 33
7 | K | Pol127 | Režie a příprava zakázky |  |  | kpl | 1 | 1407.2767 |  | 1407.28 |  |  |  | základní | 0 | 0 | 0 | 0 | 0 | 0 | 4 | K | 1 | ROZPOCET | 1407.28 | 0 | 0 | 0 | 0 | 1 | 1407.28 | 4 | 34
8 | K | Pol145 | Dopravné a skladné |  |  | kpl | 1 | 1407.2767 |  | 1407.28 |  |  |  | základní | 0 | 0 | 0 | 0 | 0 | 0 | 4 | K | 1 | ROZPOCET | 1407.28 | 0 | 0 | 0 | 0 | 1 | 1407.28 | 4 | 35
9 | K | Pol129 | Zaškolení obsluhy |  |  | kpl | 1 | 1407.2767 |  | 1407.28 |  |  |  | základní | 0 | 0 | 0 | 0 | 0 | 0 | 4 | K | 1 | ROZPOCET | 1407.28 | 0 | 0 | 0 | 0 | 1 | 1407.28 | 4 | 36
[16 empty] | 0 |  | 0 |  | 0 | 1 | D | 1 | ROZPOCET | [6 empty] | 0
[16 empty] | 0 |  | 0 |  | 0 | 1 | D | 0 | ROZPOCET | [6 empty] | 0

## WLAN - WLAN
| List obsahuje: |  | 1) Krycí list rozpočtu |  | 2) Rekapitulace rozpočtu |  |  | 3) Rozpočet |  |  | Zpět na list: | Rekapitulace stavby
optimalizováno pro tisk sestav ve formátu A4 - na výšku | [11 empty] | >> skryté sloupce << | [9 empty] | {b5693e07-2b4b-45c9-a5da-eaf11046dc36}
2
KRYCÍ LIST ROZPOČTU | [12 empty] | v --- níže se nacházejí doplnkové a pomocné údaje k sestavám --- v | [8 empty] | False
| Stavba: |  | Rekonstrukce bývalé restaurace u zámku Hazlov - I etapa
| Objekt: |  | 004 - Slaboproud
| Část: |  | WLAN - WLAN
| JKSO: | [7 empty] | CC-CZ:
| Místo: | [7 empty] | Datum: |  | 2018-05-31
| Objednatel: | [7 empty] | IČ:
DIČ:
| Zhotovitel: | [7 empty] | IČ: |  | 18248675
|  | ISSO - Inženýrské stavby Sokolov, s.r.o., Pohraniční stráže 255, 35703 Svatava | [6 empty] | DIČ: |  | CZ18248675
| Projektant: | [7 empty] | IČ:
DIČ:
| Zpracovatel: | [7 empty] | IČ:
DIČ:
Poznámka:
| Náklady z rozpočtu | [7 empty] | 43601.64
| Cena bez DPH | [7 empty] | 43601.64
| DPH | základní | 21% | ze | 43601.64 |  |  |  | 9156.34
|  | snížená | 15% | ze | 0 |  |  |  | 0
|  | zákl. přenesená | 21% | ze | 0 |  |  |  | 0
|  | sníž. přenesená | 15% | ze | 0 |  |  |  | 0
|  | nulová | 0% | ze | 0 |  |  |  | 0
| Cena s DPH |  |  | v | CZK |  |  | 52757.98
| Projektant |  |  |  |  | Zpracovatel
| Datum a podpis: |  |  | Razítko |  | Datum a podpis: |  |  |  | Razítko
| Objednavatel |  |  |  |  | Zhotovitel
| Datum a podpis: |  |  | Razítko |  | Datum a podpis: |  |  |  | Razítko
REKAPITULACE ROZPOČTU
Stavba: |  |  | Rekonstrukce bývalé restaurace u zámku Hazlov - I etapa
Objekt: |  |  | 004 - Slaboproud
Část: |  |  | WLAN - WLAN
Místo: | [6 empty] | Datum: |  | 2018-05-31
Objednatel: | [6 empty] | Projektant:
Zhotovitel: |  |  | ISSO - Inženýrské stavby Sokolov, s.r.o., Pohraniční stráže 255, 35703 Svatava |  |  |  | Zpracovatel:
Kód - Popis | [9 empty] | Cena celkem [CZK]
1) Náklady z rozpočtu | [9 empty] | 43601.64 | [12 empty] | -1
| D1 - TECHNOLOGIE | [8 empty] | 27572.77
| D2 - TRASY | [8 empty] | 6037.22
| D3 - OSTATNÍ | [8 empty] | 9991.65
DPH
Celkové náklady za stavbu | [7 empty] | 43601.64
ROZPOČET
Stavba: |  |  | Rekonstrukce bývalé restaurace u zámku Hazlov - I etapa
Objekt: |  |  | 004 - Slaboproud
Část: |  |  | WLAN - WLAN
Místo: | [6 empty] | Datum: |  | 2018-05-31
Objednatel: | [6 empty] | Projektant:
Zhotovitel: |  |  | ISSO - Inženýrské stavby Sokolov, s.r.o., Pohraniční stráže 255, 35703 Svatava |  |  |  | Zpracovatel:
PČ | Typ | Kód | Popis |  |  | MJ | Množství | J.cena [CZK] |  | Cena celkem [CZK] |  |  | Poznámka | DPH | J. Nh [h] | Nh celkem [h] | J. hmotnost [t] | Hmotnost celkem [t] | J. suť [t] | Suť Celkem [t]
Náklady z rozpočtu | [9 empty] | 43601.64 | [5 empty] | 0 |  | 0 |  | 0 |  | D | -1 | [7 empty] | 43601.64
| D1 - TECHNOLOGIE | [8 empty] | 27572.77 | [5 empty] | 0 |  | 0 |  | 0 | 1 | D | 0 | ROZPOCET | [6 empty] | 27572.77
1 | K | Pol176 | Řízený WiFi AP s distribuovanou inteligencí |  |  | ks | 3 | 6257.6905 |  | 18773.07 |  |  |  | základní | 0 | 0 | 0 | 0 | 0 | 0 | 4 | K | 1 | ROZPOCET | 18773.07 | 0 | 0 | 0 | 0 | 1 | 18773.07 | 4 | 1
2 | K | Pol177 | Switch 8xGb + 2xCombo (RJ45/SFP) L2+ HiPoE |  |  | ks | 1 | 7345.9846 |  | 7345.98 |  |  |  | základní | 0 | 0 | 0 | 0 | 0 | 0 | 4 | K | 1 | ROZPOCET | 7345.98 | 0 | 0 | 0 | 0 | 1 | 7345.98 | 4 | 2
3 | K | Pol136 | Patch kabel CAT5E UTP PVC 1m |  |  | ks | 3 | 41.7492 |  | 125.25 |  |  |  | základní | 0 | 0 | 0 | 0 | 0 | 0 | 4 | K | 1 | ROZPOCET | 125.25 | 0 | 0 | 0 | 0 | 1 | 125.25 | 4 | 3
4 | K | Pol178 | Zásuvka datová kompletní 1x RJ-45 cat 5e |  |  | ks | 3 | 384.6556 |  | 1153.97 |  |  |  | základní | 0 | 0 | 0 | 0 | 0 | 0 | 4 | K | 1 | ROZPOCET | 1153.97 | 0 | 0 | 0 | 0 | 1 | 1153.97 | 4 | 4
5 | K | Pol179 | Krabice přístrojová p.o. |  |  | ks | 3 | 58.1674 |  | 174.5 |  |  |  | základní | 0 | 0 | 0 | 0 | 0 | 0 | 4 | K | 1 | ROZPOCET | 174.5 | 0 | 0 | 0 | 0 | 1 | 174.5 | 4 | 5
| D2 - TRASY | [8 empty] | 6037.22 | [5 empty] | 0 |  | 0 |  | 0 | 1 | D | 0 | ROZPOCET | [6 empty] | 6037.22
1 | K | Pol110 | Trubka ohebná d=16 |  |  | m | 150 | 23.4546 |  | 3518.19 |  |  |  | základní | 0 | 0 | 0 | 0 | 0 | 0 | 4 | K | 1 | ROZPOCET | 3518.19 | 0 | 0 | 0 | 0 | 1 | 3518.19 | 4 | 6
2 | K | Pol138 | Instalační kabel CAT5E UTP LSOH |  |  | m | 150 | 16.7935 |  | 2519.03 |  |  |  | základní | 0 | 0 | 0 | 0 | 0 | 0 | 4 | K | 1 | ROZPOCET | 2519.03 | 0 | 0 | 0 | 0 | 1 | 2519.03 | 4 | 7
| D3 - OSTATNÍ | [8 empty] | 9991.65 | [5 empty] | 0 |  | 0 |  | 0 | 1 | D | 0 | ROZPOCET | [6 empty] | 9991.65
1 | K | Pol139 | Dokumentace skutečného stavu |  |  | kpl | 1 | 469.0922 |  | 469.09 |  |  |  | základní | 0 | 0 | 0 | 0 | 0 | 0 | 4 | K | 1 | ROZPOCET | 469.09 | 0 | 0 | 0 | 0 | 1 | 469.09 | 4 | 8
2 | K | Pol180 | Oživení a konfigurace systému |  |  | kpl | 1 | 2345.4612 |  | 2345.46 |  |  |  | základní | 0 | 0 | 0 | 0 | 0 | 0 | 4 | K | 1 | ROZPOCET | 2345.46 | 0 | 0 | 0 | 0 | 1 | 2345.46 | 4 | 9
3 | K | Pol181 | Proměření pokrytí signálem |  |  | kpl | 1 | 938.1845 |  | 938.18 |  |  |  | základní | 0 | 0 | 0 | 0 | 0 | 0 | 4 | K | 1 | ROZPOCET | 938.18 | 0 | 0 | 0 | 0 | 1 | 938.18 | 4 | 10
4 | K | Pol122 | Drobný a nespecifikovaný |  |  | kpl | 1 | 469.0922 |  | 469.09 |  |  |  | základní | 0 | 0 | 0 | 0 | 0 | 0 | 4 | K | 1 | ROZPOCET | 469.09 | 0 | 0 | 0 | 0 | 1 | 469.09 | 4 | 11
5 | K | Pol142 | Konektory pro zakončení |  |  | kpl | 1 | 140.7277 |  | 140.73 |  |  |  | základní | 0 | 0 | 0 | 0 | 0 | 0 | 4 | K | 1 | ROZPOCET | 140.73 | 0 | 0 | 0 | 0 | 1 | 140.73 | 4 | 12
6 | K | Pol182 | Pomocné stavební práce |  |  | kpl | 1 | 469.0922 |  | 469.09 |  |  |  | základní | 0 | 0 | 0 | 0 | 0 | 0 | 4 | K | 1 | ROZPOCET | 469.09 | 0 | 0 | 0 | 0 | 1 | 469.09 | 4 | 13
7 | K | Pol143 | Drážkování pro kabeláže |  |  | m | 150 | 18.7637 |  | 2814.55 |  |  |  | základní | 0 | 0 | 0 | 0 | 0 | 0 | 4 | K | 1 | ROZPOCET | 2814.55 | 0 | 0 | 0 | 0 | 1 | 2814.55 | 4 | 14
8 | K | Pol128 | Dopravné a skladné |  |  | kpl | 1 | 938.1845 |  | 938.18 |  |  |  | základní | 0 | 0 | 0 | 0 | 0 | 0 | 4 | K | 1 | ROZPOCET | 938.18 | 0 | 0 | 0 | 0 | 1 | 938.18 | 4 | 15
9 | K | Pol129 | Zaškolení obsluhy |  |  | kpl | 1 | 1407.2767 |  | 1407.28 |  |  |  | základní | 0 | 0 | 0 | 0 | 0 | 0 | 4 | K | 1 | ROZPOCET | 1407.28 | 0 | 0 | 0 | 0 | 1 | 1407.28 | 4 | 16
[16 empty] | 0 |  | 0 |  | 0 | 1 | D | 0 | ROZPOCET | [6 empty] | 0

## SND - SND
| List obsahuje: |  | 1) Krycí list rozpočtu |  | 2) Rekapitulace rozpočtu |  |  | 3) Rozpočet |  |  | Zpět na list: | Rekapitulace stavby
optimalizováno pro tisk sestav ve formátu A4 - na výšku | [11 empty] | >> skryté sloupce << | [9 empty] | {93272002-4fc8-4ff0-bd25-e43414a9390b}
2
KRYCÍ LIST ROZPOČTU | [12 empty] | v --- níže se nacházejí doplnkové a pomocné údaje k sestavám --- v | [8 empty] | False
| Stavba: |  | Rekonstrukce bývalé restaurace u zámku Hazlov - I etapa
| Objekt: |  | 004 - Slaboproud
| Část: |  | SND - SND
| JKSO: | [7 empty] | CC-CZ:
| Místo: | [7 empty] | Datum: |  | 2018-05-31
| Objednatel: | [7 empty] | IČ:
DIČ:
| Zhotovitel: | [7 empty] | IČ: |  | 18248675
|  | ISSO - Inženýrské stavby Sokolov, s.r.o., Pohraniční stráže 255, 35703 Svatava | [6 empty] | DIČ: |  | CZ18248675
| Projektant: | [7 empty] | IČ:
DIČ:
| Zpracovatel: | [7 empty] | IČ:
DIČ:
Poznámka:
| Náklady z rozpočtu | [7 empty] | 117556.86
| Cena bez DPH | [7 empty] | 117556.86
| DPH | základní | 21% | ze | 117556.86 |  |  |  | 24686.94
|  | snížená | 15% | ze | 0 |  |  |  | 0
|  | zákl. přenesená | 21% | ze | 0 |  |  |  | 0
|  | sníž. přenesená | 15% | ze | 0 |  |  |  | 0
|  | nulová | 0% | ze | 0 |  |  |  | 0
| Cena s DPH |  |  | v | CZK |  |  | 142243.8
| Projektant |  |  |  |  | Zpracovatel
| Datum a podpis: |  |  | Razítko |  | Datum a podpis: |  |  |  | Razítko
| Objednavatel |  |  |  |  | Zhotovitel
| Datum a podpis: |  |  | Razítko |  | Datum a podpis: |  |  |  | Razítko
REKAPITULACE ROZPOČTU
Stavba: |  |  | Rekonstrukce bývalé restaurace u zámku Hazlov - I etapa
Objekt: |  |  | 004 - Slaboproud
Část: |  |  | SND - SND
Místo: | [6 empty] | Datum: |  | 2018-05-31
Objednatel: | [6 empty] | Projektant:
Zhotovitel: |  |  | ISSO - Inženýrské stavby Sokolov, s.r.o., Pohraniční stráže 255, 35703 Svatava |  |  |  | Zpracovatel:
Kód - Popis | [9 empty] | Cena celkem [CZK]
1) Náklady z rozpočtu | [9 empty] | 117556.86 | [12 empty] | -1
| D1 - TECHNOLOGIE | [8 empty] | 98265.44
| D2 - TRASY | [8 empty] | 8033.2
| D3 - OSTATNÍ | [8 empty] | 11258.22
DPH
Celkové náklady za stavbu | [7 empty] | 117556.86
ROZPOČET
Stavba: |  |  | Rekonstrukce bývalé restaurace u zámku Hazlov - I etapa
Objekt: |  |  | 004 - Slaboproud
Část: |  |  | SND - SND
Místo: | [6 empty] | Datum: |  | 2018-05-31
Objednatel: | [6 empty] | Projektant:
Zhotovitel: |  |  | ISSO - Inženýrské stavby Sokolov, s.r.o., Pohraniční stráže 255, 35703 Svatava |  |  |  | Zpracovatel:
PČ | Typ | Kód | Popis |  |  | MJ | Množství | J.cena [CZK] |  | Cena celkem [CZK] |  |  | Poznámka | DPH | J. Nh [h] | Nh celkem [h] | J. hmotnost [t] | Hmotnost celkem [t] | J. suť [t] | Suť Celkem [t]
Náklady z rozpočtu | [9 empty] | 117556.86 | [5 empty] | 0 |  | 0 |  | 0 |  | D | -1 | [7 empty] | 117556.86
| D1 - TECHNOLOGIE | [8 empty] | 98265.44 | [5 empty] | 0 |  | 0 |  | 0 | 1 | D | 0 | ROZPOCET | [6 empty] | 98265.44
1 | K | Pol183 | Profesionální reprosoustava aktivní. 120 / 200 W, 113 dB SPL max., 60 – 20 000 Hz, 8” bas. rep., 25 mm driver, aktivní |  |  | ks | 4 | 6088.8173 |  | 24355.27 |  |  |  | základní | 0 | 0 | 0 | 0 | 0 | 0 | 4 | K | 1 | ROZPOCET | 24355.27 | 0 | 0 | 0 | 0 | 1 | 24355.27 | 4 | 1
2 | K | Pol184 | Mixážní pult. 4 mono a 4 stereo vstupy přes XLR nebo Jack, 3 pásm. korekce, 2xAUX, fantom, 5 sběrnic |  |  | ks | 2 | 6886.2742 |  | 13772.55 |  |  |  | základní | 0 | 0 | 0 | 0 | 0 | 0 | 4 | K | 1 | ROZPOCET | 13772.55 | 0 | 0 | 0 | 0 | 1 | 13772.55 | 4 | 2
3 | K | Pol185 | Bezdrátový mikrofon set: 2diverzitní ruční + 2xnáhlavní +2x klopový, 2kanálový do racku. Diverzitní, UHF, IR zpětný přenos, automatické nalazení i spárování, možnost ladění z 100 frekvencí, dosah 100 m, kompresor, expander, šumová brána, squelch, smíchaný |  |  | ks | 2 | 12290.2168 |  | 24580.43 |  |  |  | základní | 0 | 0 | 0 | 0 | 0 | 0 | 4 | K | 1 | ROZPOCET | 24580.43 | 0 | 0 | 0 | 0 | 1 | 24580.43 | 4 | 3
4 | K | Pol186 | USB CD/MP3 přehrávač |  |  | ks | 2 | 2955.2811 |  | 5910.56 |  |  |  | základní | 0 | 0 | 0 | 0 | 0 | 0 | 4 | K | 1 | ROZPOCET | 5910.56 | 0 | 0 | 0 | 0 | 1 | 5910.56 | 4 | 4
5 | K | Pol187 | Zesilovač pro indukční smyčku. Plocha smyčky 400 – 800 m2, 2 + 1 vstup, 250 – 12 000 Hz, 0,1 – 1 ? zatížení, pro neslyšící |  |  | ks | 2 | 14823.3149 |  | 29646.63 |  |  |  | základní | 0 | 0 | 0 | 0 | 0 | 0 | 4 | K | 1 | ROZPOCET | 29646.63 | 0 | 0 | 0 | 0 | 1 | 29646.63 | 4 | 5
| D2 - TRASY | [8 empty] | 8033.2 | [5 empty] | 0 |  | 0 |  | 0 | 1 | D | 0 | ROZPOCET | [6 empty] | 8033.2
1 | K | Pol188 | trubka ohebná d=16 |  |  | m | 75 | 22.9855 |  | 1723.91 |  |  |  | základní | 0 | 0 | 0 | 0 | 0 | 0 | 4 | K | 1 | ROZPOCET | 1723.91 | 0 | 0 | 0 | 0 | 1 | 1723.91 | 4 | 6
2 | K | Pol189 | Reproduktorový kabel lanko čirá izolace průřez 2x2,5mm |  |  | m | 150 | 31.0539 |  | 4658.09 |  |  |  | základní | 0 | 0 | 0 | 0 | 0 | 0 | 4 | K | 1 | ROZPOCET | 4658.09 | 0 | 0 | 0 | 0 | 1 | 4658.09 | 4 | 7
3 | K | Pol190 | SYKFY 3x2x0,5 pro indukční smyčku |  |  | m | 100 | 16.512 |  | 1651.2 |  |  |  | základní | 0 | 0 | 0 | 0 | 0 | 0 | 4 | K | 1 | ROZPOCET | 1651.2 | 0 | 0 | 0 | 0 | 1 | 1651.2 | 4 | 8
| D3 - OSTATNÍ | [8 empty] | 11258.22 | [5 empty] | 0 |  | 0 |  | 0 | 1 | D | 0 | ROZPOCET | [6 empty] | 11258.22
1 | K | Pol139 | Dokumentace skutečného stavu |  |  | kpl | 1 | 469.0922 |  | 469.09 |  |  |  | základní | 0 | 0 | 0 | 0 | 0 | 0 | 4 | K | 1 | ROZPOCET | 469.09 | 0 | 0 | 0 | 0 | 1 | 469.09 | 4 | 9
2 | K | Pol191 | Oživení a konfigurace systému |  |  | kpl | 1 | 2814.5535 |  | 2814.55 |  |  |  | základní | 0 | 0 | 0 | 0 | 0 | 0 | 4 | K | 1 | ROZPOCET | 2814.55 | 0 | 0 | 0 | 0 | 1 | 2814.55 | 4 | 10
3 | K | Pol192 | Drobný a nespecifikovaný |  |  | kpl | 1 | 1407.2767 |  | 1407.28 |  |  |  | základní | 0 | 0 | 0 | 0 | 0 | 0 | 4 | K | 1 | ROZPOCET | 1407.28 | 0 | 0 | 0 | 0 | 1 | 1407.28 | 4 | 11
4 | K | Pol125 | Pomocné stavební práce |  |  | kpl | 1 | 938.1845 |  | 938.18 |  |  |  | základní | 0 | 0 | 0 | 0 | 0 | 0 | 4 | K | 1 | ROZPOCET | 938.18 | 0 | 0 | 0 | 0 | 1 | 938.18 | 4 | 12
5 | K | Pol143 | Drážkování pro kabeláže |  |  | m | 75 | 18.7637 |  | 1407.28 |  |  |  | základní | 0 | 0 | 0 | 0 | 0 | 0 | 4 | K | 1 | ROZPOCET | 1407.28 | 0 | 0 | 0 | 0 | 1 | 1407.28 | 4 | 13
6 | K | Pol127 | Režie a příprava zakázky |  |  | kpl | 1 | 1407.2767 |  | 1407.28 |  |  |  | základní | 0 | 0 | 0 | 0 | 0 | 0 | 4 | K | 1 | ROZPOCET | 1407.28 | 0 | 0 | 0 | 0 | 1 | 1407.28 | 4 | 14
7 | K | Pol145 | Dopravné a skladné |  |  | kpl | 1 | 1407.2767 |  | 1407.28 |  |  |  | základní | 0 | 0 | 0 | 0 | 0 | 0 | 4 | K | 1 | ROZPOCET | 1407.28 | 0 | 0 | 0 | 0 | 1 | 1407.28 | 4 | 15
8 | K | Pol129 | Zaškolení obsluhy |  |  | kpl | 1 | 1407.2767 |  | 1407.28 |  |  |  | základní | 0 | 0 | 0 | 0 | 0 | 0 | 4 | K | 1 | ROZPOCET | 1407.28 | 0 | 0 | 0 | 0 | 1 | 1407.28 | 4 | 16
[16 empty] | 0 |  | 0 |  | 0 | 1 | D | 0 | ROZPOCET | [6 empty] | 0